## BOQs (hidden)
5134038.8
Unique | type | ID_Contractor | BOQ ID | Contractor | ItemEN | Item_AR | ItemEN1 | Item_AR1 | Unit | Quantities | Cost | Total | Row Labels | Sum of Total
w1_1-C3 | Room and external finishing works | 01 | w1_1 | C3 | 1.1 Light demolition with hand tools | 1.1 أعمال هدم بسيط بالأدوات اليدوية | 1.1 Light demolition with hand tools | 1.1 أعمال هدم بسيط بالأدوات اليدوية |  | 5803 | 7 | 40621 | Rehabilitation | 2623
w1_2-C3 | Room and external finishing works | 02 | w1_2 | C3 | 1.2 Debris removal | 1.2 إزالة الأنقاض | 1.2 Debris removal | 1.2 إزالة الأنقاض |  | 5803 | 6 | 34818 | Grand Total | 2623
w1_3-C3 | Room and external finishing works | 03 | w1_3 | C3 | 1.3 Blockwork | 1.3 أعمال بناء البلوك | 1.3 Blockwork | 1.3 أعمال بناء البلوك |  | 5803 | 75 | 435225
w1_4-C3 | Room and external finishing works | 04 | w1_4 | C3 | 1.4 Concrete floor repair without formwork (250 kg/m³) | 1.4 تصليح الأرضيات بالبيتون بدون قالب (250 كغ/م³) | 1.4 Concrete floor repair without formwork (250 kg/m³) | 1.4 تصليح الأرضيات بالبيتون بدون قالب (250 كغ/م³) |  | 5803 | 75 | 435225
w1_5-C3 | Room and external finishing works | 05 | w1_5 | C3 | 1.5 Concrete roof repair with formwork (350 kg/m³) | 1.5 تصليح الأسقف بالبيتون مع القالب (350 كغ/م³) | 1.5 Concrete roof repair with formwork (350 kg/m³) | 1.5 تصليح الأسقف بالبيتون مع القالب (350 كغ/م³) |  | 5803 | 148 | 858844
w1_6-C3 | Room and external finishing works | 06 | w1_6 | C3 | 1.6 Plastering for walls and ceilings | 1.6 أعمال الطينة للجدران والأسقف | 1.6 Plastering for walls and ceilings | 1.6 أعمال الطينة للجدران والأسقف |  | 9000 | 5 | 45000
w1_7-C3 | Room and external finishing works | 07 | w1_7 | C3 | 1.7 Repair existing doors & windows with paint | 1.7 صيانة الأبواب والنوافذ الموجودة مع الدهان | 1.7 Repair existing doors & windows with paint | 1.7 صيانة الأبواب والنوافذ الموجودة مع الدهان |  | 2650 | 25 | 66250
w1_8-C3 | Room and external finishing works | 08 | w1_8 | C3 | 1.8 Install clear/frosted glass for doors and windows | 1.8 تركيب زجاج عادي أو مجلتن للنوافذ والأبواب | 1.8 Install clear/frosted glass for doors and windows | 1.8 تركيب زجاج عادي أو مجلتن للنوافذ والأبواب |  | 528 | 10 | 5280
w1_9-C3 | Room and external finishing works | 09 | w1_9 | C3 | 1.9 Supply & install wooden joinery with accessories | 1.9 تقديم وتركيب منجور خشبي مع الإكسسوارات | 1.9 Supply & install wooden joinery with accessories | 1.9 تقديم وتركيب منجور خشبي مع الإكسسوارات |  | 2150 | 77 | 165550
w1_10-C3 | Room and external finishing works | 10 | w1_10 | C3 | 1.10 Supply & install metal joinery with glass | 1.10 تقديم وتركيب منجور معدني مع الزجاج | 1.10 Supply & install metal joinery with glass | 1.10 تقديم وتركيب منجور معدني مع الزجاج |  | 11500 | 1.6 | 18400
w1_11-C3 | Room and external finishing works | 11 | w1_11 | C3 | 1.11 Supply & install PVC joinery | 1.11 تقديم وتركيب منجور PVC | 1.11 Supply & install PVC joinery | 1.11 تقديم وتركيب منجور PVC |  | 6200 | 42 | 260400
w1_12-C3 | Room and external finishing works | 12 | w1_12 | C3 | 1.12 Install 3 cm marble door thresholds | 1.12 تركيب وزرة رخام للأبواب (سماكة 3 سم) | 1.12 Install 3 cm marble door thresholds | 1.12 تركيب وزرة رخام للأبواب (سماكة 3 سم) |  | 51 | 6 | 306
w1_13-C3 | Room and external finishing works | 13 | w1_13 | C3 | 1.13 Install stainless steel handrails for PWD | 1.13 تركيب درابزونات ستانلس ستيل لذوي الاحتياجات الخاصة | 1.13 Install stainless steel handrails for PWD | 1.13 تركيب درابزونات ستانلس ستيل لذوي الاحتياجات الخاصة |  | 49 | 9 | 441
w1_14-C3 | Room and external finishing works | 14 | w1_14 | C3 | 1.14 Construct ramp for PWD | 1.14 إنشاء رامب لذوي الاحتياجات الخاصة | 1.14 Construct ramp for PWD | 1.14 إنشاء رامب لذوي الاحتياجات الخاصة |  | 32 | 20 | 640
w2_1-C3 | Kitchen and wet area works | 15 | w2_1 | C3 | 2.1 Install chrome water mixer with brass core | 2.1 تركيب خلاط مياه كروم مع قلب نحاسي | 2.1 Install chrome water mixer with brass core | 2.1 تركيب خلاط مياه كروم مع قلب نحاسي |  | 166 | 20 | 3320
w2_2-C3 | Kitchen and wet area works | 16 | w2_2 | C3 | 2.2 Install ceramic floor tiles | 2.2 تركيب سيراميك للأرضيات | 2.2 Install ceramic floor tiles | 2.2 تركيب سيراميك للأرضيات |  | 650 | 18 | 11700
w2_3-C3 | Kitchen and wet area works | 17 | w2_3 | C3 | 2.3 Install ceramic wall tiles | 2.3 تركيب سيراميك للجدران | 2.3 Install ceramic wall tiles | 2.3 تركيب سيراميك للجدران |  | 650 | 18 | 11700
w2_4-C3 | Kitchen and wet area works | 18 | w2_4 | C3 | 2.4 Install 2.2m mosaic sink with stone splashback | 2.4 تركيب مجلى موزاييك (2.2 م) مع وقافيات حجر | 2.4 Install 2.2m mosaic sink with stone splashback | 2.4 تركيب مجلى موزاييك (2.2 م) مع وقافيات حجر |  | 164 | 70 | 11480
w2_5-C3 | Kitchen and wet area works | 19 | w2_5 | C3 | 2.5 Install squat toilet | 2.5 تركيب مرحاض أرضي (بطة) | 2.5 Install squat toilet | 2.5 تركيب مرحاض أرضي (بطة) |  | 32 | 40 | 1280
w2_6-C3 | Kitchen and wet area works | 20 | w2_6 | C3 | 2.6 Install WC toilet | 2.6 تركيب كرسي تواليت | 2.6 Install WC toilet | 2.6 تركيب كرسي تواليت |  | 65 | 100 | 6500
w2_7-C3 | Kitchen and wet area works | 21 | w2_7 | C3 | 2.7 Install single water tap with brass core | 2.7 تركيب حنفية مياه مفردة مع قلب نحاسي | 2.7 Install single water tap with brass core | 2.7 تركيب حنفية مياه مفردة مع قلب نحاسي |  | 480 | 7 | 3360
w2_8-C3 | Kitchen and wet area works | 22 | w2_8 | C3 | 2.8 Install ceramic washbasin | 2.8 تركيب مغسلة سيراميك | 2.8 Install ceramic washbasin | 2.8 تركيب مغسلة سيراميك |  | 156 | 50 | 7800
w2_9-C3 | Kitchen and wet area works | 23 | w2_9 | C3 | 2.9 Install suspended ceilings | 2.9 تركيب أسقف مستعارة | 2.9 Install suspended ceilings | 2.9 تركيب أسقف مستعارة |  | 156 | 12 | 1872
w3_1-C3 | Electrical works | 24 | w3_1 | C3 | 3.1 Electrical rough-in (chasing, conduits, boxes; no wires) | 3.1 تأسيس كهربائي (حفر + أنابيب + علب) بدون أسلاك | 3.1 Electrical rough-in (chasing, conduits, boxes; no wires) | 3.1 تأسيس كهربائي (حفر + أنابيب + علب) بدون أسلاك |  | 325 | 10 | 3250
w3_2-C3 | Electrical works | 25 | w3_2 | C3 | 3.2 Copper wires 2 mm² | 3.2 أسلاك نحاسية 2 مم² | 3.2 Copper wires 2 mm² | 3.2 أسلاك نحاسية 2 مم² |  | 3900 | 0.5 | 1950
w3_3-C3 | Electrical works | 26 | w3_3 | C3 | 3.3 Install light switches | 3.3 تركيب مفاتيح إنارة | 3.3 Install light switches | 3.3 تركيب مفاتيح إنارة |  | 496 | 3 | 1488
w3_4-C3 | Electrical works | 27 | w3_4 | C3 | 3.4 Install white LED lamps | 3.4 تركيب لمبات LED بيضاء | 3.4 Install white LED lamps | 3.4 تركيب لمبات LED بيضاء |  | 776 | 3 | 2328
w3_5-C3 | Electrical works | 28 | w3_5 | C3 | 3.5 120 Ah lead-acid battery | 3.5 بطارية سائلة 120 أمبير | 3.5 120 Ah lead-acid battery | 3.5 بطارية سائلة 120 أمبير |  | 164 | 77 | 12628
w3_6-C3 | Electrical works | 29 | w3_6 | C3 | 3.6 20A / 24V charge controller | 3.6 منظم شحن 20 أمبير / 24 فولت | 3.6 20A / 24V charge controller | 3.6 منظم شحن 20 أمبير / 24 فولت |  | 289 | 22 | 6358
w3_7-C3 | Electrical works | 30 | w3_7 | C3 | 3.7 6 mm² copper solar cables | 3.7 أسلاك شمسية نحاسية 6 مم² | 3.7 6 mm² copper solar cables | 3.7 أسلاك شمسية نحاسية 6 مم² |  | 3800 | 0.4 | 1520
w3_8-C3 | Electrical works | 31 | w3_8 | C3 | 3.8 300 W / 24 V solar panel | 3.8 لوح طاقة شمسية 300 واط / 24 فولت | 3.8 300 W / 24 V solar panel | 3.8 لوح طاقة شمسية 300 واط / 24 فولت |  | 156 | 45 | 7020
w4_1-C3 | Sanitary and drainage works | 32 | w4_1 | C3 | 4.1 Excavate 12 m³ cesspit | 4.1 حفر جورة فنية (12 م³) | 4.1 Excavate 12 m³ cesspit | 4.1 حفر جورة فنية (12 م³) |  | 130 | 200 | 26000
w4_2-C3 | Sanitary and drainage works | 33 | w4_2 | C3 | 4.2 Install 2" sewer pipes | 4.2 تركيب أنابيب صرف صحي 2 إنش | 4.2 Install 2" sewer pipes | 4.2 تركيب أنابيب صرف صحي 2 إنش |  | 149 | 6 | 894
w4_3-C3 | Sanitary and drainage works | 34 | w4_3 | C3 | 4.3 Install 4" sewer pipes | 4.3 تركيب أنابيب صرف صحي 4 إنش | 4.3 Install 4" sewer pipes | 4.3 تركيب أنابيب صرف صحي 4 إنش |  | 46 | 10 | 460
w4_4-C3 | Sanitary and drainage works | 35 | w4_4 | C3 | 4.4 Install 6" sewer pipes | 4.4 تركيب أنابيب صرف صحي 6 إنش | 4.4 Install 6" sewer pipes | 4.4 تركيب أنابيب صرف صحي 6 إنش |  | 34 | 15 | 510
w4_5-C3 | Sanitary and drainage works | 36 | w4_5 | C3 | 4.5 Manual/mechanical sewer cleaning | 4.5 تنظيف المجاري يدوياً أو ميكانيكياً | 4.5 Manual/mechanical sewer cleaning | 4.5 تنظيف المجاري يدوياً أو ميكانيكياً |  | 149 | 10 | 1490
w4_6-C3 | Sanitary and drainage works | 37 | w4_6 | C3 | 4.6 Install stainless steel floor drain with cover | 4.6 تركيب بالوعة ستانلس ستيل مع غطاء | 4.6 Install stainless steel floor drain with cover | 4.6 تركيب بالوعة ستانلس ستيل مع غطاء |  | 141 | 3 | 423
w5_1-C3 | Fresh water supply works | 38 | w5_1 | C3 | 5.1 Install 1000 L galvanized water tank | 5.1 تركيب خزان مياه صاج 1000 لتر | 5.1 Install 1000 L galvanized water tank | 5.1 تركيب خزان مياه صاج 1000 لتر |  | 261 | 95 | 24795
w5_2-C3 | Fresh water supply works | 39 | w5_2 | C3 | 5.2 Install 2000 L galvanized water tank | 5.2 تركيب خزان مياه صاج 2000 لتر | 5.2 Install 2000 L galvanized water tank | 5.2 تركيب خزان مياه صاج 2000 لتر |  | 51 | 150 | 7650
w5_3-C3 | Fresh water supply works | 40 | w5_3 | C3 | 5.3 Install 0.5" PPR pipes | 5.3 تركيب أنابيب PPR قطر 0.5 إنش | 5.3 Install 0.5" PPR pipes | 5.3 تركيب أنابيب PPR قطر 0.5 إنش |  | 10000 | 3 | 30000
w5_4-C3 | Fresh water supply works | 41 | w5_4 | C3 | 5.4 Install 1" PPR pipes | 5.4 تركيب أنابيب PPR قطر 1 إنش | 5.4 Install 1" PPR pipes | 5.4 تركيب أنابيب PPR قطر 1 إنش |  | 7500 | 4 | 30000
w5_5-C3 | Fresh water supply works | 42 | w5_5 | C3 | 5.5 Install 1.5" PPR pipes | 5.5 تركيب أنابيب PPR قطر 1.5 إنش | 5.5 Install 1.5" PPR pipes | 5.5 تركيب أنابيب PPR قطر 1.5 إنش |  | 4500 | 5 | 22500
w6_1-C3 | Roof insulation works | 43 | w6_1 | C3 | 6.1 Acrylic elastic roof waterproofing | 6.1 عزل مطاطي (أكريليك) للأسطح | 6.1 Acrylic elastic roof waterproofing | 6.1 عزل مطاطي (أكريليك) للأسطح |  | 29226 | 1.7 | 49684.2
w1_1-C1 | Room and external finishing works | 01 | w1_1 | C1 | 1.1 Light demolition with hand tools | 1.1 أعمال هدم بسيط بالأدوات اليدوية | 1.1 Light demolition with hand tools | 1.1 أعمال هدم بسيط بالأدوات اليدوية |  | 5803 | 1.2 | 6963.6
w1_2-C1 | Room and external finishing works | 02 | w1_2 | C1 | 1.2 Debris removal | 1.2 إزالة الأنقاض | 1.2 Debris removal | 1.2 إزالة الأنقاض |  | 5803 | 5 | 29015
w1_3-C1 | Room and external finishing works | 03 | w1_3 | C1 | 1.3 Blockwork | 1.3 أعمال بناء البلوك | 1.3 Blockwork | 1.3 أعمال بناء البلوك |  | 5803 | 78 | 452634
w1_4-C1 | Room and external finishing works | 04 | w1_4 | C1 | 1.4 Concrete floor repair without formwork (250 kg/m³) | 1.4 تصليح الأرضيات بالبيتون بدون قالب (250 كغ/م³) | 1.4 Concrete floor repair without formwork (250 kg/m³) | 1.4 تصليح الأرضيات بالبيتون بدون قالب (250 كغ/م³) |  | 5803 | 60 | 348180
w1_5-C1 | Room and external finishing works | 05 | w1_5 | C1 | 1.5 Concrete roof repair with formwork (350 kg/m³) | 1.5 تصليح الأسقف بالبيتون مع القالب (350 كغ/م³) | 1.5 Concrete roof repair with formwork (350 kg/m³) | 1.5 تصليح الأسقف بالبيتون مع القالب (350 كغ/م³) |  | 5803 | 138 | 800814
w1_6-C1 | Room and external finishing works | 06 | w1_6 | C1 | 1.6 Plastering for walls and ceilings | 1.6 أعمال الطينة للجدران والأسقف | 1.6 Plastering for walls and ceilings | 1.6 أعمال الطينة للجدران والأسقف |  | 9000 | 4.5 | 40500
w1_7-C1 | Room and external finishing works | 07 | w1_7 | C1 | 1.7 Repair existing doors & windows with paint | 1.7 صيانة الأبواب والنوافذ الموجودة مع الدهان | 1.7 Repair existing doors & windows with paint | 1.7 صيانة الأبواب والنوافذ الموجودة مع الدهان |  | 2650 | 20 | 53000
w1_8-C1 | Room and external finishing works | 08 | w1_8 | C1 | 1.8 Install clear/frosted glass for doors and windows | 1.8 تركيب زجاج عادي أو مجلتن للنوافذ والأبواب | 1.8 Install clear/frosted glass for doors and windows | 1.8 تركيب زجاج عادي أو مجلتن للنوافذ والأبواب |  | 528 | 10 | 5280
w1_9-C1 | Room and external finishing works | 09 | w1_9 | C1 | 1.9 Supply & install wooden joinery with accessories | 1.9 تقديم وتركيب منجور خشبي مع الإكسسوارات | 1.9 Supply & install wooden joinery with accessories | 1.9 تقديم وتركيب منجور خشبي مع الإكسسوارات |  | 2150 | 64 | 137600
w1_10-C1 | Room and external finishing works | 10 | w1_10 | C1 | 1.10 Supply & install metal joinery with glass | 1.10 تقديم وتركيب منجور معدني مع الزجاج | 1.10 Supply & install metal joinery with glass | 1.10 تقديم وتركيب منجور معدني مع الزجاج |  | 11500 | 3 | 34500
w1_11-C1 | Room and external finishing works | 11 | w1_11 | C1 | 1.11 Supply & install PVC joinery | 1.11 تقديم وتركيب منجور PVC | 1.11 Supply & install PVC joinery | 1.11 تقديم وتركيب منجور PVC |  | 6200 | 56 | 347200
w1_12-C1 | Room and external finishing works | 12 | w1_12 | C1 | 1.12 Install 3 cm marble door thresholds | 1.12 تركيب وزرة رخام للأبواب (سماكة 3 سم) | 1.12 Install 3 cm marble door thresholds | 1.12 تركيب وزرة رخام للأبواب (سماكة 3 سم) |  | 51 | 10 | 510
w1_13-C1 | Room and external finishing works | 13 | w1_13 | C1 | 1.13 Install stainless steel handrails for PWD | 1.13 تركيب درابزونات ستانلس ستيل لذوي الاحتياجات الخاصة | 1.13 Install stainless steel handrails for PWD | 1.13 تركيب درابزونات ستانلس ستيل لذوي الاحتياجات الخاصة |  | 49 | 20 | 980
w1_14-C1 | Room and external finishing works | 14 | w1_14 | C1 | 1.14 Construct ramp for PWD | 1.14 إنشاء رامب لذوي الاحتياجات الخاصة | 1.14 Construct ramp for PWD | 1.14 إنشاء رامب لذوي الاحتياجات الخاصة |  | 32 | 20 | 640
w2_1-C1 | Kitchen and wet area works | 15 | w2_1 | C1 | 2.1 Install chrome water mixer with brass core | 2.1 تركيب خلاط مياه كروم مع قلب نحاسي | 2.1 Install chrome water mixer with brass core | 2.1 تركيب خلاط مياه كروم مع قلب نحاسي |  | 166 | 23 | 3818
w2_2-C1 | Kitchen and wet area works | 16 | w2_2 | C1 | 2.2 Install ceramic floor tiles | 2.2 تركيب سيراميك للأرضيات | 2.2 Install ceramic floor tiles | 2.2 تركيب سيراميك للأرضيات |  | 650 | 12 | 7800
w2_3-C1 | Kitchen and wet area works | 17 | w2_3 | C1 | 2.3 Install ceramic wall tiles | 2.3 تركيب سيراميك للجدران | 2.3 Install ceramic wall tiles | 2.3 تركيب سيراميك للجدران |  | 650 | 12 | 7800
w2_4-C1 | Kitchen and wet area works | 18 | w2_4 | C1 | 2.4 Install 2.2m mosaic sink with stone splashback | 2.4 تركيب مجلى موزاييك (2.2 م) مع وقافيات حجر | 2.4 Install 2.2m mosaic sink with stone splashback | 2.4 تركيب مجلى موزاييك (2.2 م) مع وقافيات حجر |  | 164 | 80 | 13120
w2_5-C1 | Kitchen and wet area works | 19 | w2_5 | C1 | 2.5 Install squat toilet | 2.5 تركيب مرحاض أرضي (بطة) | 2.5 Install squat toilet | 2.5 تركيب مرحاض أرضي (بطة) |  | 32 | 40 | 1280
w2_6-C1 | Kitchen and wet area works | 20 | w2_6 | C1 | 2.6 Install WC toilet | 2.6 تركيب كرسي تواليت | 2.6 Install WC toilet | 2.6 تركيب كرسي تواليت |  | 65 | 100 | 6500
w2_7-C1 | Kitchen and wet area works | 21 | w2_7 | C1 | 2.7 Install single water tap with brass core | 2.7 تركيب حنفية مياه مفردة مع قلب نحاسي | 2.7 Install single water tap with brass core | 2.7 تركيب حنفية مياه مفردة مع قلب نحاسي |  | 480 | 4 | 1920
w2_8-C1 | Kitchen and wet area works | 22 | w2_8 | C1 | 2.8 Install ceramic washbasin | 2.8 تركيب مغسلة سيراميك | 2.8 Install ceramic washbasin | 2.8 تركيب مغسلة سيراميك |  | 156 | 65 | 10140
w2_9-C1 | Kitchen and wet area works | 23 | w2_9 | C1 | 2.9 Install suspended ceilings | 2.9 تركيب أسقف مستعارة | 2.9 Install suspended ceilings | 2.9 تركيب أسقف مستعارة |  | 156 | 8 | 1248
w3_1-C1 | Electrical works | 24 | w3_1 | C1 | 3.1 Electrical rough-in (chasing, conduits, boxes; no wires) | 3.1 تأسيس كهربائي (حفر + أنابيب + علب) بدون أسلاك | 3.1 Electrical rough-in (chasing, conduits, boxes; no wires) | 3.1 تأسيس كهربائي (حفر + أنابيب + علب) بدون أسلاك |  | 325 | 5 | 1625
w3_2-C1 | Electrical works | 25 | w3_2 | C1 | 3.2 Copper wires 2 mm² | 3.2 أسلاك نحاسية 2 مم² | 3.2 Copper wires 2 mm² | 3.2 أسلاك نحاسية 2 مم² |  | 3900 | 1 | 3900
w3_3-C1 | Electrical works | 26 | w3_3 | C1 | 3.3 Install light switches | 3.3 تركيب مفاتيح إنارة | 3.3 Install light switches | 3.3 تركيب مفاتيح إنارة |  | 496 | 5 | 2480
w3_4-C1 | Electrical works | 27 | w3_4 | C1 | 3.4 Install white LED lamps | 3.4 تركيب لمبات LED بيضاء | 3.4 Install white LED lamps | 3.4 تركيب لمبات LED بيضاء |  | 776 | 3 | 2328
w3_5-C1 | Electrical works | 28 | w3_5 | C1 | 3.5 120 Ah lead-acid battery | 3.5 بطارية سائلة 120 أمبير | 3.5 120 Ah lead-acid battery | 3.5 بطارية سائلة 120 أمبير |  | 164 | 60 | 9840
w3_6-C1 | Electrical works | 29 | w3_6 | C1 | 3.6 20A / 24V charge controller | 3.6 منظم شحن 20 أمبير / 24 فولت | 3.6 20A / 24V charge controller | 3.6 منظم شحن 20 أمبير / 24 فولت |  | 288 | 20 | 5760
w3_7-C1 | Electrical works | 30 | w3_7 | C1 | 3.7 6 mm² copper solar cables | 3.7 أسلاك شمسية نحاسية 6 مم² | 3.7 6 mm² copper solar cables | 3.7 أسلاك شمسية نحاسية 6 مم² |  | 1800 | 2 | 3600
w3_8-C1 | Electrical works | 31 | w3_8 | C1 | 3.8 300 W / 24 V solar panel | 3.8 لوح طاقة شمسية 300 واط / 24 فولت | 3.8 300 W / 24 V solar panel | 3.8 لوح طاقة شمسية 300 واط / 24 فولت |  | 156 | 70 | 10920
w4_1-C1 | Sanitary and drainage works | 32 | w4_1 | C1 | 4.1 Excavate 12 m³ cesspit | 4.1 حفر جورة فنية (12 م³) | 4.1 Excavate 12 m³ cesspit | 4.1 حفر جورة فنية (12 م³) |  | 130 | 100 | 13000
w4_2-C1 | Sanitary and drainage works | 33 | w4_2 | C1 | 4.2 Install 2" sewer pipes | 4.2 تركيب أنابيب صرف صحي 2 إنش | 4.2 Install 2" sewer pipes | 4.2 تركيب أنابيب صرف صحي 2 إنش |  | 149 | 2 | 298
w4_3-C1 | Sanitary and drainage works | 34 | w4_3 | C1 | 4.3 Install 4" sewer pipes | 4.3 تركيب أنابيب صرف صحي 4 إنش | 4.3 Install 4" sewer pipes | 4.3 تركيب أنابيب صرف صحي 4 إنش |  | 46 | 5 | 230
w4_4-C1 | Sanitary and drainage works | 35 | w4_4 | C1 | 4.4 Install 6" sewer pipes | 4.4 تركيب أنابيب صرف صحي 6 إنش | 4.4 Install 6" sewer pipes | 4.4 تركيب أنابيب صرف صحي 6 إنش |  | 34 | 6 | 204
w4_5-C1 | Sanitary and drainage works | 36 | w4_5 | C1 | 4.5 Manual/mechanical sewer cleaning | 4.5 تنظيف المجاري يدوياً أو ميكانيكياً | 4.5 Manual/mechanical sewer cleaning | 4.5 تنظيف المجاري يدوياً أو ميكانيكياً |  | 149 | 10 | 1490
w4_6-C1 | Sanitary and drainage works | 37 | w4_6 | C1 | 4.6 Install stainless steel floor drain with cover | 4.6 تركيب بالوعة ستانلس ستيل مع غطاء | 4.6 Install stainless steel floor drain with cover | 4.6 تركيب بالوعة ستانلس ستيل مع غطاء |  | 141 | 5 | 705
w5_1-C1 | Fresh water supply works | 38 | w5_1 | C1 | 5.1 Install 1000 L galvanized water tank | 5.1 تركيب خزان مياه صاج 1000 لتر | 5.1 Install 1000 L galvanized water tank | 5.1 تركيب خزان مياه صاج 1000 لتر |  | 261 | 90 | 23490
w5_2-C1 | Fresh water supply works | 39 | w5_2 | C1 | 5.2 Install 2000 L galvanized water tank | 5.2 تركيب خزان مياه صاج 2000 لتر | 5.2 Install 2000 L galvanized water tank | 5.2 تركيب خزان مياه صاج 2000 لتر |  | 51 | 190 | 9690
w5_3-C1 | Fresh water supply works | 40 | w5_3 | C1 | 5.3 Install 0.5" PPR pipes | 5.3 تركيب أنابيب PPR قطر 0.5 إنش | 5.3 Install 0.5" PPR pipes | 5.3 تركيب أنابيب PPR قطر 0.5 إنش |  | 10000 | 2 | 20000
w5_4-C1 | Fresh water supply works | 41 | w5_4 | C1 | 5.4 Install 1" PPR pipes | 5.4 تركيب أنابيب PPR قطر 1 إنش | 5.4 Install 1" PPR pipes | 5.4 تركيب أنابيب PPR قطر 1 إنش |  | 7500 | 2.2 | 16500
w5_5-C1 | Fresh water supply works | 42 | w5_5 | C1 | 5.5 Install 1.5" PPR pipes | 5.5 تركيب أنابيب PPR قطر 1.5 إنش | 5.5 Install 1.5" PPR pipes | 5.5 تركيب أنابيب PPR قطر 1.5 إنش |  | 4500 | 2.3 | 10350
w6_1-C1 | Roof insulation works | 43 | w6_1 | C1 | 6.1 Acrylic elastic roof waterproofing | 6.1 عزل مطاطي (أكريليك) للأسطح | 6.1 Acrylic elastic roof waterproofing | 6.1 عزل مطاطي (أكريليك) للأسطح |  | 29226 | 1 | 29226
This shape represents a table slicer. Table slicers are not supported in this version of Excel. If the shape was modified in an earlier version of Excel, or if the workbook was saved in Excel 2007 or earlier, the slicer can't be used.
This shape represents a table slicer. Table slicers are not supported in this version of Excel. If the shape was modified in an earlier version of Excel, or if the workbook was saved in Excel 2007 or earlier, the slicer can't be used.

## Contractors (hidden)
# | Code | Type | Company EN | Ceiling amount of this contract
1 | C1 | Rehabilitation
C2
C3

## List (hidden)
Data Entry | رقم | الحالة بالعربية | الحالة بالإنجليزية | الوصف المختصر | Damage | كود اللون | Code | item_ar | item_en
مصطفى خطاب | 1 | لا يوجد ضرر أو ضرر طفيف جدًا | No or Negligible Damage | لا يوجد ضرر إنشائي، المبنى آمن ووظيفي بالكامل | No or Negligible Damage/لا يوجد ضرر أو ضرر طفيف جدًا | 🟩 #00B050 | main_1 | أعمال الغرف والتشطيبات الخارجية | Room and external finishing works
فادي عموري | 2 | ضرر خفيف | Minor Damage | أضرار سطحية في بعض الجدران أو الأبواب أو النوافذ دون تأثير على السلامة | Minor Damage/ضرر خفيف | 🟩 #92D050 | main_2 | أعمال المطبخ ودورات المياه | Kitchen and wet area works
احمد الصالح | 3 | ضرر متوسط | Moderate Damage | أضرار متوسطة في الجدران أو الفتحات؛ الهيكل الإنشائي سليم جزئيًا | Moderate Damage/ضرر متوسط | 🟧 #FFC000 | main_3 | أعمال الكهرباء | Electrical works
محمد برهوم | 4 | ضرر شديد | Heavy Damage | بعض العناصر الإنشائية تضررت؛ المبنى غير آمن جزئيًا | Heavy Damage/ضرر شديد | 🟠 #ED7D31 | main_4 | أعمال التمديدات الصحية والسباكة | Sanitary and drainage works
عبد الرزاق بكور | 5 | ضرر بالغ | Severe Damage | أضرار إنشائية واسعة تتطلب إصلاحات كبيرة؛ المبنى غير آمن | Severe Damage/ضرر بالغ | 🟥 #C00000 | main_5 | تمديدات المياه الحلوة | Fresh water supply works
عمر خليفة | 6 | مهدوم | Destroyed | انهيار كلي أو شبه كلي للمبنى؛ غير صالح للسكن | Destroyed/مهدوم | ⬛ #000000 | main_6 | أعمال عزل الأسطح | Roof insulation works
عبد القادر سرحان
فرزت حميدي
احمد عيدي
| رقم | الحالة بالعربية | الحالة بالإنجليزية | الوصف المختصر | Assessment_Status | كود اللون
Activity Name | 1 | مقبول | Accepted | تمت الموافقة على الحالة دون شروط إضافية | Accepted/مقبول | 🟩 #00B050
Rehabilitation | 2 | مقبول شرطي | Conditionally Accepted | الموافقة مشروطة باستكمال أو تصحيح بعض المتطلبات | Conditionally Accepted/مقبول شرطي | 🟨 #FFD966
| 3 | مرفوض | Rejected | لم تتم الموافقة بسبب عدم استيفاء المعايير أو الأهلية | Rejected/مرفوض | 🟥 #FA8697
| رقم | الحالة بالعربية | الحالة بالإنجليزية | House Status | كود اللون
| 2 | الترميم متوقف بشكل مؤقت | Temporarily Suspended | Temporarily Suspended/الترميم متوقف بشكل مؤقت | 🟨 #ED7D31
| 3 | قيد الترميم | Under Rehabilitation | Under Rehabilitation/قيد الترميم | 🟧 #1DB9C3
| 4 | تم الانتهاء من الترميم | Rehabilitation Completed | Rehabilitation Completed/تم الانتهاء من الترميم | 🟩 #00B050

## 181-UNDP Houses Rehab Applic
_index | تاريخ الارسال | الاسم الأول | اسم الأب | الكنية | اسم الأم كما هو مذكور في الهوية | الجنس | تاريخ الميلاد كما هو مذكور في الهوية | الحالة الاجتماعية | الاسم الثلاثي للزوج أو الزوجة (إن وجد) | نوع الوثيقة الشخصية | يرجى تحديد نوع الوثيقة في حال اختيار “أخرى” | رقم الوثيقة الشخصية (الرقم الوطني) | صورة الوثيقة الشخصية (الوجه الأول) | صورة الوثيقة الشخصية (الوجه الأول)_URL | صورة الوثيقة الشخصية (الوجه الثاني) | صورة الوثيقة الشخصية (الوجه الثاني)_URL | المحافظة | المنطقة | الناحية | العنوان التفصيلي لمكان السكن الحالي | رقم الهاتف الرئيسي (واتساب إن أمكن) | رقم هاتف بديل (إضافي) | هل مالك المنزل من الأشخاص ذوي الإعاقة؟ | يرجى تحديد نوع الإعاقة (في حال الإجابة بنعم) | يرجى تحديد نوع الإعاقة (في حال الإجابة بنعم)/باستخدام اللغة المعتادة ، هل تجد صعوبة في التواصل ، على سبيل المثال الفهم على الناس أو أن يفهمك الناس؟ | يرجى تحديد نوع الإعاقة (في حال الإجابة بنعم)/هل تجد صعوبة في الرؤية حتى لو كنت ترتدي نظارة؟ | يرجى تحديد نوع الإعاقة (في حال الإجابة بنعم)/هل لديك صعوبة في السمع ، حتى لو كنت تستخدم المعينات السمعية؟ | يرجى تحديد نوع الإعاقة (في حال الإجابة بنعم)/هل تجد صعوبة في المشي أو صعود السلم؟ | يرجى تحديد نوع الإعاقة (في حال الإجابة بنعم)/هل تجد صعوبة في التذكر أو التركيز؟ | يرجى تحديد نوع الإعاقة (في حال الإجابة بنعم)/هل لديك صعوبة في الرعاية الذاتية ، مثل غسل الملابس أو ارتداء الملابس؟ | درجة الصعوبة في التواصل مع الآخرين | درجة الصعوبة في الرؤية | درجة الصعوبة في السمع | درجة الصعوبة في الحركة | درجة الصعوبة في التركيز أو التذكر | درجة الصعوبة في الرعاية الذاتية | هل تعاني من أمراض مزمنة؟ | يرجى تحديد نوع أو أنواع الأمراض المزمنة | يرجى تحديد نوع أو أنواع الأمراض المزمنة/سكري | يرجى تحديد نوع أو أنواع الأمراض المزمنة/قلب | يرجى تحديد نوع أو أنواع الأمراض المزمنة/صرع | يرجى تحديد نوع أو أنواع الأمراض المزمنة/روماتيزم | يرجى تحديد نوع أو أنواع الأمراض المزمنة/اخرى | ملاحظات إضافية تتعلق بالحالة الصحية (إن وجدت) | نوع معيل الأسرة | عدد العائلات المقيمة في نفس المنزل | عدد أفراد الأسرة (بما فيهم مالك المنزل) | <span style="background-color:#CD6155; color:white"> تفاصيل أفراد الاسرة </span> | عدد الرجال (العمر أكبر من 18 سنة) | عدد النساء (العمر أكبر من 18 سنة) | عدد الشباب الذكور (من 12 إلى 17 سنة) | عدد الفتيات الإناث (من 12 إلى 17 سنة) | عدد الأطفال الذكور (دون سن 12 سنة) | عدد الأطفال الإناث (دون سن 12 سنة) | عدد أفراد الأسرة من كبار السن (60 سنة فأكثر) | عدد النساء المرضعات | عدد النساء الحوامل | عدد النساء المطلقات | عدد النساء الأرامل | عدد الأطفال المنفصلين عن ذويهم | عدد أفراد الأسرة من ذوي الإعاقة | ما هو مصدر الدخل الرئيسي للأسرة؟ | عدد الأفراد العاملين في الأسرة | ما هي حالة إقامتك في المنطقة؟ | القرية | عنوان المنزل الكامل | _إحداثيات الموقع الجغرافي للمنزل (GPS)_latitude | _إحداثيات الموقع الجغرافي للمنزل (GPS)_longitude | حالة الاقامة في المنزل | هل لديك وثيقة اثبات ملكية حديث؟ | نوع وثيقة الملكية | تاريخ إصدار وثيقة الملكية | صورة وثيقة الملكية | صورة وثيقة الملكية_URL | نوع المنزل | عدد الغرف (بما فيها الصالون) | رقم الطابق الذي يقع فيه المنزل | مساحة المنزل بالمتر المربع | هل يملك المنزل أو الشقة جدرانًا خارجية سليمة ولا يحتاج إلى أعمال بناء (بلوك) خارجية؟ | هل يملك المنزل أو الشقة جدرانًا داخلية مكتملة ولا يحتاج إلى أعمال بناء (بلوك) داخلية؟ | هل يملك المنزل أو الشقة سقفًا وسلالم (أدراج) سليمة؟ | هل توجد أية أضرار إنشائية في المنزل أو الشقة؟ | هل المرافق (المياه والصرف) عاملة أم مجرد بناء؟ | هل المنزل موصول بنظام صرف صحي أو حفرة فنية؟ | هل مستوى المنزل أخفض من مستوى الأرض (قبو)؟ | هل المنزل عبارة عن ملحق؟ | وصف حالة الضرر من وجهة نظرك كمالك للمنزل | صورة الواجهة الأمامية للمنزل | صورة الواجهة الأمامية للمنزل_URL | صورة للمنزل من الداخل | صورة للمنزل من الداخل_URL | صورة توضح حالة الجدران | صورة توضح حالة الجدران_URL | صورة توضح حالة الأعمدة | صورة توضح حالة الأعمدة_URL | صورة توضح حالة السقف | صورة توضح حالة السقف_URL | صورة توضح حالة المرافق (المطبخ) | صورة توضح حالة المرافق (المطبخ)_URL | صورة توضح حالة المرافق (الحمام) | صورة توضح حالة المرافق (الحمام)_URL | صورة توضح حالة المرافق (التواليت) | صورة توضح حالة المرافق (التواليت)_URL | هل يتوفر وصول آمن إلى المنزل؟ | في حال عدم توفر الوصول الآمن، يرجى توضيح الأسباب | في حال عدم توفر الوصول الآمن، يرجى توضيح الأسباب/مخلفات حرب (ألغام، ذخائر غير منفجرة) | في حال عدم توفر الوصول الآمن، يرجى توضيح الأسباب/نزاع ملكية أو خلاف قانوني | في حال عدم توفر الوصول الآمن، يرجى توضيح الأسباب/طريق مسدود بالأنقاض أو الركام | في حال عدم توفر الوصول الآمن، يرجى توضيح الأسباب/انهيار مبانٍ مجاورة تعيق الوصول | في حال عدم توفر الوصول الآمن، يرجى توضيح الأسباب/مبانٍ غير مستقرة أو مهددة بالانهيار في الطريق | في حال عدم توفر الوصول الآمن، يرجى توضيح الأسباب/منطقة عسكرية أو مغلقة | في حال عدم توفر الوصول الآمن، يرجى توضيح الأسباب/عائق طبيعي (سيول، مجرى مائي، انهيار أرضي) | في حال عدم توفر الوصول الآمن، يرجى توضيح الأسباب/سوء حالة الطرق أو انعدام الجسور | في حال عدم توفر الوصول الآمن، يرجى توضيح الأسباب/مخاطر أمنية أو نشاط مسلح قريب | في حال عدم توفر الوصول الآمن، يرجى توضيح الأسباب/غير ذلك يرجى تحديده | يرجى تحديد سبب آخر إن وجد | هل لدى مالك المنزل طلبات استفادة أخرى ضمن مشاريع مشابهة؟ | ملاحظات إضافية أو تعليقات عامة (اختياري) | Contractor
1 | 2025-12-02 | ياسر | محمد | سليمان | وفيقة | ذكر | 1968-02-05 | متزوج/ة | ملكة علي الحلاق | أخرى | هوية مجلس محلي | 88616312411 | 1764584951184.jpg | https://eu.kobotoolbox.org/api/v2/assets/asidN676GwD9kVUoocseLY/data/728635896/attachments/attXRYWahxJjPsnEvDBEh7Qf/ | 1764584967477.jpg | https://eu.kobotoolbox.org/api/v2/assets/asidN676GwD9kVUoocseLY/data/728635896/attachments/att9RS86EenKmMKhqMHcVCec/ | ريف دمشق | مركز ريف دمشق | عربين | حي المزرعة قرب مدرسة المازن | 996832217 |  | لا | [13 empty] | لا | [7 empty] | غير ذلك | 2 | 10 |  | 3 | 3 | 0 | 2 | 0 | 2 | 0 | 0 | 0 | 1 | 0 | 1 | 0 | أخرى | 2 | عائد من النزوح الداخلي | زملكا | حي المزرعة قرب المدرسة | 33.5239 | 36.3592 | مهجّر عائد | لا |  |  |  |  | منزل مستقل | 3 | 0 | 70 | نعم | نعم | لا | لا | تعمل | نعم | لا | لا | ضرر خفيف | 1764586172363.jpg | https://eu.kobotoolbox.org/api/v2/assets/asidN676GwD9kVUoocseLY/data/728635896/attachments/attPUxtSBwhonzhfD7eYsD9e/ | 1764586219989.jpg | https://eu.kobotoolbox.org/api/v2/assets/asidN676GwD9kVUoocseLY/data/728635896/attachments/attouVW64h6hB2UjtU3poxdV/ | 1764586266797.jpg | https://eu.kobotoolbox.org/api/v2/assets/asidN676GwD9kVUoocseLY/data/728635896/attachments/attrWLdNJyfhjpLtFL4vKXei/ | 1764586423687.jpg | https://eu.kobotoolbox.org/api/v2/assets/asidN676GwD9kVUoocseLY/data/728635896/attachments/attPah2tSYfVNpQWKhJ7z5A3/ | 1764586301492.jpg | https://eu.kobotoolbox.org/api/v2/assets/asidN676GwD9kVUoocseLY/data/728635896/attachments/att3RRPqS8RXh8BVJX4mU6va/ | 1764586321473.jpg | https://eu.kobotoolbox.org/api/v2/assets/asidN676GwD9kVUoocseLY/data/728635896/attachments/attrrpWMnsHdaszsvUR8u7Sk/ | 1764586346872.jpg | https://eu.kobotoolbox.org/api/v2/assets/asidN676GwD9kVUoocseLY/data/728635896/attachments/attmefK9GQtZEthGeaYTnWYr/ | 1764586369281.jpg | https://eu.kobotoolbox.org/api/v2/assets/asidN676GwD9kVUoocseLY/data/728635896/attachments/attH5bjgheX27o4xaL4uhNr9/ | نعم | [12 empty] | لا | المساعدة ما امكن مع تزكية من المختار | C3
2 | 2025-12-02 | مهند | محمد جمال | كنهوش | منى | ذكر | 1987-07-08 | متزوج/ة | مرفت محمد ازرق | إخراج قيد |  | 12160045285 | 1764589194191.jpg | https://eu.kobotoolbox.org/api/v2/assets/asidN676GwD9kVUoocseLY/data/728635942/attachments/attjWKQC4TPStVCop7nPg7zb/ | 1764589260084.jpg | https://eu.kobotoolbox.org/api/v2/assets/asidN676GwD9kVUoocseLY/data/728635942/attachments/attWEWQDN8mnXTvSgyBMpEpd/ | ريف دمشق | مركز ريف دمشق | عربين | حي المزرعة قرب مسجد التوفبق | 942570442 |  | لا | [13 empty] | نعم | سكري | 1 | 0 | 0 | 0 | 0 |  | غير ذلك | 1 | 6 |  | 1 | 1 | 0 | 0 | 1 | 3 | 0 | 0 | 0 | 0 | 0 | 0 | 0 | عمل حكومي | 0 | عائد من اللجوء الخارجي | زملكا | حي المزرعة قرب مسجد التوفيق | 33.5245 | 36.3624 | مالك | نعم | عقد بيع/شراء (كاتب عدل) | 2010-08-25 | 1764589689210.jpg | https://eu.kobotoolbox.org/api/v2/assets/asidN676GwD9kVUoocseLY/data/728635942/attachments/att54dQpNVHuPbewD3RTmQTq/ | شقة طابقية | 2 | 2 | 45 | نعم | نعم | نعم | نعم | لا تعمل | لا | لا | لا | ضرر متوسط | 1764589934698.jpg | https://eu.kobotoolbox.org/api/v2/assets/asidN676GwD9kVUoocseLY/data/728635942/attachments/attUCJCH7MtPAMqmVhwHTssU/ | 1764589972392.jpg | https://eu.kobotoolbox.org/api/v2/assets/asidN676GwD9kVUoocseLY/data/728635942/attachments/att43wnah4CBwkRYYRfEKPtF/ | 1764590000177.jpg | https://eu.kobotoolbox.org/api/v2/assets/asidN676GwD9kVUoocseLY/data/728635942/attachments/attud4btVN6ccEPaWFVgqDc2/ | 1764590026001.jpg | https://eu.kobotoolbox.org/api/v2/assets/asidN676GwD9kVUoocseLY/data/728635942/attachments/attDTtFhZtbdj6GSrmH6ooJh/ | 1764590046586.jpg | https://eu.kobotoolbox.org/api/v2/assets/asidN676GwD9kVUoocseLY/data/728635942/attachments/attmjR89r64qDpXTtDXHUkAn/ | 1764590072667.jpg | https://eu.kobotoolbox.org/api/v2/assets/asidN676GwD9kVUoocseLY/data/728635942/attachments/atteJdzcz95JJVEHXpeQNMkC/ | 1764590092245.jpg | https://eu.kobotoolbox.org/api/v2/assets/asidN676GwD9kVUoocseLY/data/728635942/attachments/attzEgRyj6YB9ad8w76hqTy7/ | 1764590120870.jpg | https://eu.kobotoolbox.org/api/v2/assets/asidN676GwD9kVUoocseLY/data/728635942/attachments/attxW5N2qsQAG3edRhzjEP3h/ | نعم | [12 empty] | لا | المساعدة ما امكن بتزكية المختار وعضو مكتب تنفيذي | C3
3 | 2025-12-02 | ميساء | مصطفى | نوح | عائده رحمه | أنثى | 1976-03-20 | أرمل/أرملة |  | هوية شخصية |  | 3330025285 | 1764587150632.jpg | https://eu.kobotoolbox.org/api/v2/assets/asidN676GwD9kVUoocseLY/data/728642897/attachments/attgDm3sLUrnwWdwFUWmmQ65/ | 1764587160497.jpg | https://eu.kobotoolbox.org/api/v2/assets/asidN676GwD9kVUoocseLY/data/728642897/attachments/attwBFyvUhe9czM8wNFHaBST/ | ريف دمشق | مركز ريف دمشق | عربين | زملكا المزرعة خلف بيت اب اركيلة | 953240910 |  | لا | [13 empty] | نعم | اخرى | 0 | 0 | 0 | 0 | 1 | مرض الغدة | غير ذلك | 1 | 4 |  | 1 | 2 | 0 | 1 | 0 | 0 | 1 | 0 | 0 | 0 | 1 | 0 | 1 | مساعدات إنسانية فقط | 1 | عائد من النزوح الداخلي | زملكا | زملكا المزرعة خلف بيت ابو اركيلة | 33.5235 | 36.3603 | مالك | نعم | طابو | 1986-08-04 | 1764587882902.jpg | https://eu.kobotoolbox.org/api/v2/assets/asidN676GwD9kVUoocseLY/data/728642897/attachments/attwfze2F6abNcieBgpKDp5W/ | شقة طابقية | 3 | 0 | 100 | نعم | نعم | نعم | لا | تعمل | نعم | لا | لا | ضرر خفيف | 1764587931729.jpg | https://eu.kobotoolbox.org/api/v2/assets/asidN676GwD9kVUoocseLY/data/728642897/attachments/atticqeCCFnAsEFwUgLMDw6L/ | 1764587953768.jpg | https://eu.kobotoolbox.org/api/v2/assets/asidN676GwD9kVUoocseLY/data/728642897/attachments/attJWHFkQRxMnKj8k7paeCkw/ | 1764587961845.jpg | https://eu.kobotoolbox.org/api/v2/assets/asidN676GwD9kVUoocseLY/data/728642897/attachments/attXiAtJvhLtAi6rUnmujWU4/ | 1764587991502.jpg | https://eu.kobotoolbox.org/api/v2/assets/asidN676GwD9kVUoocseLY/data/728642897/attachments/attz2amiULvQaFYrk9m67Vqe/ | 1764587974382.jpg | https://eu.kobotoolbox.org/api/v2/assets/asidN676GwD9kVUoocseLY/data/728642897/attachments/attTZLtBA3fz85sJfBpeHCPu/ | 1764588071632.jpg | https://eu.kobotoolbox.org/api/v2/assets/asidN676GwD9kVUoocseLY/data/728642897/attachments/attjiypVByqnRSAAdZcqqfsw/ | 1764588036003.jpg | https://eu.kobotoolbox.org/api/v2/assets/asidN676GwD9kVUoocseLY/data/728642897/attachments/attVyeC3aWvXC89j3kHJC9xY/ | 1764588049231.jpg | https://eu.kobotoolbox.org/api/v2/assets/asidN676GwD9kVUoocseLY/data/728642897/attachments/attB7dffXfpgpUtSr6PTWTfn/ | نعم | [12 empty] | لا |  | C3
4 | 2025-12-02 | محمد محروس | محمد نادر | الزيبق | حميده دياني | ذكر | 1962-12-05 | متزوج/ة | سناء خالد السمان | هوية شخصية |  | 3330038428 | 1764588440238.jpg | https://eu.kobotoolbox.org/api/v2/assets/asidN676GwD9kVUoocseLY/data/728642983/attachments/attk2kbWbxV4SXf29UwujiVf/ | 1764588449538.jpg | https://eu.kobotoolbox.org/api/v2/assets/asidN676GwD9kVUoocseLY/data/728642983/attachments/attqQSnyb2zos5NFjqRQMAt2/ | ريف دمشق | مركز ريف دمشق | عربين | زملكا المزرعة جانب جامع التوفيق | 931607885 |  | لا | [13 empty] | نعم | قلب | 0 | 1 | 0 | 0 | 0 |  | منزل يعيله رجل كبير بالسن (فوق 60 سنة) | 1 | 8 |  | 3 | 5 | 0 | 0 | 0 | 0 | 0 | 0 | 0 | 0 | 0 | 0 | 0 | لا يوجد مصدر دخل | 2 | مقيم ولم أنزح | زملكا | زملكا المزرعة جنب جامع التوفيق | 33.5236 | 36.3616 | مالك | نعم | حكم محكمة | 1999-05-08 | 1764588791108.jpg | https://eu.kobotoolbox.org/api/v2/assets/asidN676GwD9kVUoocseLY/data/728642983/attachments/attRo4CviAYuUKZQqWtsmvom/ | شقة طابقية | 2 | 3 | 65 | نعم | نعم | نعم | لا | تعمل | نعم | لا | نعم | ضرر متوسط | 1764588853548.jpg | https://eu.kobotoolbox.org/api/v2/assets/asidN676GwD9kVUoocseLY/data/728642983/attachments/att92dFkXmvTTjFokkBrTVQd/ | 1764588865251.jpg | https://eu.kobotoolbox.org/api/v2/assets/asidN676GwD9kVUoocseLY/data/728642983/attachments/atti7S9bQvAgQjBBfubcFwmk/ | 1764588872898.jpg | https://eu.kobotoolbox.org/api/v2/assets/asidN676GwD9kVUoocseLY/data/728642983/attachments/attjdiJYVf6TSdTGw4NBNvo5/ | 1764588884152.jpg | https://eu.kobotoolbox.org/api/v2/assets/asidN676GwD9kVUoocseLY/data/728642983/attachments/attKgPYY7edJoh2W7M4fETHj/ | 1764588891273.jpg | https://eu.kobotoolbox.org/api/v2/assets/asidN676GwD9kVUoocseLY/data/728642983/attachments/attGjXksUGU4qL8E5qmJeytU/ | 1764588904267.jpg | https://eu.kobotoolbox.org/api/v2/assets/asidN676GwD9kVUoocseLY/data/728642983/attachments/attUjxMJoBLkhq2sBYDGNu3K/ | 1764588913919.jpg | https://eu.kobotoolbox.org/api/v2/assets/asidN676GwD9kVUoocseLY/data/728642983/attachments/attELGbZMBqcX5kmVxDf8vV6/ | 1764588922778.jpg | https://eu.kobotoolbox.org/api/v2/assets/asidN676GwD9kVUoocseLY/data/728642983/attachments/attQHXMV4tQ5jis8JXsCaaF2/ | نعم | [12 empty] | لا |  | C3
5 | 2025-12-02 | ضياء | حسن | الزو | نجاح الزو | ذكر | 1976-05-18 | متزوج/ة | ندى زياد الزو | هوية شخصية |  | 3330039882 | 1764660224122.jpg | https://eu.kobotoolbox.org/api/v2/assets/asidN676GwD9kVUoocseLY/data/728688491/attachments/attWQGX3F56wDyFoRM7s7pD6/ | 1764660258205.jpg | https://eu.kobotoolbox.org/api/v2/assets/asidN676GwD9kVUoocseLY/data/728688491/attachments/attPrwDAF4JHsRsaYCPHx8VH/ | ريف دمشق | مركز ريف دمشق | عربين | زملكا خلف المقسم بناء ابو عاطف الدحلة | 963931800465 | 958926814 | لا | [13 empty] | نعم | اخرى سكري | 1 | 0 | 0 | 0 | 1 | ديسك رقبة | غير ذلك | 1 | 5 |  | 2 | 2 | 0 | 1 | 0 | 0 | 0 | 0 | 0 | 0 | 0 | 0 | 0 | أعمال حرة | 2 | عائد من اللجوء الخارجي | زملكا | خلف المقسم بناء ابو عاطف دحلة | 33.5239 | 36.3557 | مالك | لا |  |  |  |  | شقة طابقية | 3 | 4 | 100 | لا | نعم | نعم | لا | تعمل | نعم | لا | لا | ضرر خفيف | 1764660574436.jpg | https://eu.kobotoolbox.org/api/v2/assets/asidN676GwD9kVUoocseLY/data/728688491/attachments/attVDNoKrsKaoSFJ5CH3haTF/ | 1764660597148.jpg | https://eu.kobotoolbox.org/api/v2/assets/asidN676GwD9kVUoocseLY/data/728688491/attachments/attkkG93ofKvNW93cpNm7TS9/ | 1764660603207.jpg | https://eu.kobotoolbox.org/api/v2/assets/asidN676GwD9kVUoocseLY/data/728688491/attachments/attc3p4XrioyaFuAQatzbMTS/ | 1764660615764.jpg | https://eu.kobotoolbox.org/api/v2/assets/asidN676GwD9kVUoocseLY/data/728688491/attachments/attyiwPGoE9XLRhTg8LfwMTx/ | 1764660627271.jpg | https://eu.kobotoolbox.org/api/v2/assets/asidN676GwD9kVUoocseLY/data/728688491/attachments/att4P9asKiujCKF5TxGvLQmS/ | 1764660646788.jpg | https://eu.kobotoolbox.org/api/v2/assets/asidN676GwD9kVUoocseLY/data/728688491/attachments/att5wrihDbUy3CucTYru7FUu/ | 1764660656327.jpg | https://eu.kobotoolbox.org/api/v2/assets/asidN676GwD9kVUoocseLY/data/728688491/attachments/attSYP2Lp3hpgUqDvCSoeUvE/ | 1764660664226.jpg | https://eu.kobotoolbox.org/api/v2/assets/asidN676GwD9kVUoocseLY/data/728688491/attachments/atttD6bYX6izFn7z5u29XMQY/ | نعم | [12 empty] | لا | لا يوجد | C3
6 | 2025-12-02 | عفاف | علي | مكاوي | الفات العجلاني | أنثى | 1969-12-02 | مطلق/مطلقة |  | هوية شخصية |  | 3330004915 | 1764662158773.jpg | https://eu.kobotoolbox.org/api/v2/assets/asidN676GwD9kVUoocseLY/data/728690320/attachments/atta9bYcu8moGLRFpnPkdNk8/ | 1764662183725.jpg | https://eu.kobotoolbox.org/api/v2/assets/asidN676GwD9kVUoocseLY/data/728690320/attachments/attqQrJnMa8EYZMwaHcAvDrp/ | ريف دمشق | مركز ريف دمشق | عربين | شرق جامع الحمزة مبنى الزغلول | 963954297942 | 954297947 | لا | [13 empty] | نعم | سكري | 1 | 0 | 0 | 0 | 0 |  | منزل يعيله إمراة | 1 | 2 |  | 1 | 1 | 0 | 0 | 0 | 0 | 0 | 0 | 0 | 0 | 0 | 0 | 0 | لا يوجد مصدر دخل | 0 | عائد من اللجوء الخارجي | زملكا | جامع الحمزة مبنى الزغلول | 33.5243 | 36.3552 | مالك | نعم | عقد بيع/شراء (كاتب عدل) | 2025-03-16 | 1764662358995.jpg | https://eu.kobotoolbox.org/api/v2/assets/asidN676GwD9kVUoocseLY/data/728690320/attachments/attbA93PFAvvixqsNy2mZq7V/ | شقة طابقية | 2 | 3 | 70 | نعم | نعم | نعم | لا | تعمل | نعم | لا | لا | ضرر خفيف | 1764662431728.jpg | https://eu.kobotoolbox.org/api/v2/assets/asidN676GwD9kVUoocseLY/data/728690320/attachments/attHrS8U24tLTZcirnc4QiWc/ | 1764662446002.jpg | https://eu.kobotoolbox.org/api/v2/assets/asidN676GwD9kVUoocseLY/data/728690320/attachments/attAuCSEyzipCAE6X93Xj6Jk/ | 1764662454642.jpg | https://eu.kobotoolbox.org/api/v2/assets/asidN676GwD9kVUoocseLY/data/728690320/attachments/atth33AXyMTnAW3JGQCEcqPv/ | 1764662468993.jpg | https://eu.kobotoolbox.org/api/v2/assets/asidN676GwD9kVUoocseLY/data/728690320/attachments/att8zhWPXvmGknHX6xCKZnEf/ | 1764662477313.jpg | https://eu.kobotoolbox.org/api/v2/assets/asidN676GwD9kVUoocseLY/data/728690320/attachments/attaMtSevbzPNByxapKg6RGr/ | 1764662489292.jpg | https://eu.kobotoolbox.org/api/v2/assets/asidN676GwD9kVUoocseLY/data/728690320/attachments/attmSXqb6XaPPoAZXhzc4Pdm/ | 1764662508328.jpg | https://eu.kobotoolbox.org/api/v2/assets/asidN676GwD9kVUoocseLY/data/728690320/attachments/att22PUuGodJYzytM3Z3Utm2/ | 1764662502465.jpg | https://eu.kobotoolbox.org/api/v2/assets/asidN676GwD9kVUoocseLY/data/728690320/attachments/atthafuxjHgrnTGqKGWwbX4r/ | نعم | [12 empty] | لا | البناء بحاجة الي أبواب شبابيك دهان سيراميك الأرضيات وكهرباء وإزالة أنقاض | C3
7 | 2025-12-02 | فايز | بدوي | الشيخ | خديجة أحمد دلال | ذكر | 1966-01-20 | متزوج/ة | ناديا أحمد عميري | هوية شخصية |  | 3330027212 | 1764666388789.jpg | https://eu.kobotoolbox.org/api/v2/assets/asidN676GwD9kVUoocseLY/data/728725963/attachments/attv8WUM6h4YsxjG4WtmeiyK/ | 1764666398657.jpg | https://eu.kobotoolbox.org/api/v2/assets/asidN676GwD9kVUoocseLY/data/728725963/attachments/attaCMsicvxaM9c9DV8AjDJc/ | ريف دمشق | مركز ريف دمشق | عربين | خلف المقسم أرض البستان | 963995659423 | 939455905 | لا | [13 empty] | لا | [7 empty] | منزل يعيله رجل كبير بالسن (فوق 60 سنة) | 1 | 4 |  | 1 | 2 | 1 | 0 | 0 | 0 | 1 | 0 | 0 | 0 | 0 | 0 | 0 | لا يوجد مصدر دخل | 0 | عائد من النزوح الداخلي | زملكا | خلف المقسم أرض البستان | 33.5222 | 36.3553 | مالك | لا |  |  |  |  | منزل مستقل | 2 | 0 | 80 | نعم | نعم | نعم | لا | تعمل | نعم | لا | لا | ضرر خفيف | 1764666753028.jpg | https://eu.kobotoolbox.org/api/v2/assets/asidN676GwD9kVUoocseLY/data/728725963/attachments/attqLhBZJSbvpXacZ5qpzwm3/ | 1764666762236.jpg | https://eu.kobotoolbox.org/api/v2/assets/asidN676GwD9kVUoocseLY/data/728725963/attachments/att4fQzTFAgneyabJ2knLpPw/ | 1764666769453.jpg | https://eu.kobotoolbox.org/api/v2/assets/asidN676GwD9kVUoocseLY/data/728725963/attachments/att8JmuEfoC4qTQs7yrB7rr8/ | 1764666784677.jpg | https://eu.kobotoolbox.org/api/v2/assets/asidN676GwD9kVUoocseLY/data/728725963/attachments/attpeaFeAHyNXf8Z82TP9RMG/ | 1764666791531.jpg | https://eu.kobotoolbox.org/api/v2/assets/asidN676GwD9kVUoocseLY/data/728725963/attachments/attJ3vpwpBhKEFVX83zf6eq4/ | 1764666811744.jpg | https://eu.kobotoolbox.org/api/v2/assets/asidN676GwD9kVUoocseLY/data/728725963/attachments/atte3gNNiyeabieVzYE4jnvZ/ | 1764666850721.jpg | https://eu.kobotoolbox.org/api/v2/assets/asidN676GwD9kVUoocseLY/data/728725963/attachments/attzMqAZHrAoyuBgjWacWbVV/ | 1764666824441.jpg | https://eu.kobotoolbox.org/api/v2/assets/asidN676GwD9kVUoocseLY/data/728725963/attachments/attLVbJpgDu9ByQzg26C7hNx/ | نعم | [12 empty] | لا | البيت بحاجة 3m^3 يبيتون عيار 350 والمطبخ دون سقف رقم المنزل 239 | C3
8 | 2025-12-02 | مهند | محمد عطا | زيادة | مؤمنة عرفة | ذكر | 1976-11-01 | متزوج/ة | ايمان محي الدين الزو | هوية شخصية |  | 1020000710 | 1764670192259.jpg | https://eu.kobotoolbox.org/api/v2/assets/asidN676GwD9kVUoocseLY/data/728755166/attachments/att8iyy2ccV8D73xbTgMKVy2/ | 1764670205628.jpg | https://eu.kobotoolbox.org/api/v2/assets/asidN676GwD9kVUoocseLY/data/728755166/attachments/attbizEH75pHikPkhGcYcJX5/ | ريف دمشق | مركز ريف دمشق | عربين | خلف المقسم بناء ابو بشار الزو | 963969285010 | 934658682 | نعم | باستخدام اللغة المعتادة ، هل تجد صعوبة في التواصل ، على سبيل المثال الفهم على الناس أو أن يفهمك الناس؟ | 1 | 0 | 0 | 0 | 0 | 0 | لا اعلم | [5 empty] | لا | [7 empty] | غير ذلك | 1 | 8 |  | 2 | 3 | 1 | 0 | 2 | 0 | 0 | 0 | 0 | 0 | 0 | 0 | 0 | أعمال حرة | 1 | عائد من النزوح الداخلي | زملكا | خلف المقسم بناء ابو بشار الزو | 33.5239 | 36.3559 | مالك | نعم | عقد بيع/شراء (كاتب عدل) | 2003-03-02 | 1764670613891.jpg | https://eu.kobotoolbox.org/api/v2/assets/asidN676GwD9kVUoocseLY/data/728755166/attachments/attbJEmdNbhZs4JLuDWYaruC/ | شقة طابقية | 2 | 4 | 100 | نعم | نعم | لا | لا | تعمل | نعم | لا | لا | ضرر خفيف | 1764670681989.jpg | https://eu.kobotoolbox.org/api/v2/assets/asidN676GwD9kVUoocseLY/data/728755166/attachments/attSjZwnc4YBBDe2CJY42fRa/ | 1764670691388.jpg | https://eu.kobotoolbox.org/api/v2/assets/asidN676GwD9kVUoocseLY/data/728755166/attachments/attMN2MCv8XtjTy9WY7kodBM/ | 1764670698839.jpg | https://eu.kobotoolbox.org/api/v2/assets/asidN676GwD9kVUoocseLY/data/728755166/attachments/att2Myfv7PdZG6NmngajWVQw/ | 1764670706527.jpg | https://eu.kobotoolbox.org/api/v2/assets/asidN676GwD9kVUoocseLY/data/728755166/attachments/attSyvgVqqaK8bc7tVLwNgak/ | 1764670714370.jpg | https://eu.kobotoolbox.org/api/v2/assets/asidN676GwD9kVUoocseLY/data/728755166/attachments/attbmVPtApgHWrSNPuFfs8gX/ | 1764670724583.jpg | https://eu.kobotoolbox.org/api/v2/assets/asidN676GwD9kVUoocseLY/data/728755166/attachments/attNmpgDmt6RRwFUbJDM4piU/ | 1764670731967.jpg | https://eu.kobotoolbox.org/api/v2/assets/asidN676GwD9kVUoocseLY/data/728755166/attachments/attRpXb2WiNH4kjDTuPa8MjC/ | 1764670740722.jpg | https://eu.kobotoolbox.org/api/v2/assets/asidN676GwD9kVUoocseLY/data/728755166/attachments/attzpMRuJekT5Ly5rgqmJpn4/ | نعم | [12 empty] | لا | 178 | C3
9 | 2025-12-02 | علاء الدين | محمد علي | الشيخ | نبيهة الشيخ | ذكر | 1961-05-25 | متزوج/ة | نورة الطحان | هوية شخصية |  | 3330027219 | 1764673503402.jpg | https://eu.kobotoolbox.org/api/v2/assets/asidN676GwD9kVUoocseLY/data/728808254/attachments/att8W3DJwxmaNycGFxxD83s7/ | 1764673515163.jpg | https://eu.kobotoolbox.org/api/v2/assets/asidN676GwD9kVUoocseLY/data/728808254/attachments/attyqNsPzo5hjbq8VnSJPDhq/ | ريف دمشق | مركز ريف دمشق | عربين | ساحة زملكا | 963958682134 | 953801038 | لا | [13 empty] | لا | [7 empty] | غير ذلك | 1 | 3 |  | 2 | 1 | 0 | 0 | 0 | 0 | 0 | 0 | 0 | 0 | 0 | 0 | 0 | لا يوجد مصدر دخل | 2 | عائد من النزوح الداخلي | زملكا | ساحة زملكا | 33.5289 | 36.3534 | مالك | نعم | رخصة بناء | 1999-12-28 | 1764673750460.jpg | https://eu.kobotoolbox.org/api/v2/assets/asidN676GwD9kVUoocseLY/data/728808254/attachments/attf5Qid2wjqtpiNFDEEEQ5B/ | شقة طابقية | 2 | 5 | 55 | لا | لا | لا | لا | تعمل | نعم | لا | لا | لا يوجد ضرر | 1764673796501.jpg | https://eu.kobotoolbox.org/api/v2/assets/asidN676GwD9kVUoocseLY/data/728808254/attachments/attdijCn6nHfz3iJjwuDVbcD/ | 1764673808759.jpg | https://eu.kobotoolbox.org/api/v2/assets/asidN676GwD9kVUoocseLY/data/728808254/attachments/attTv5stifX2JvQnPbSp7MVN/ | 1764673817442.jpg | https://eu.kobotoolbox.org/api/v2/assets/asidN676GwD9kVUoocseLY/data/728808254/attachments/attTP3rH4XCpexg7j4uJS5E5/ | 1764673829486.jpg | https://eu.kobotoolbox.org/api/v2/assets/asidN676GwD9kVUoocseLY/data/728808254/attachments/attvApCUsYY6tQMPtr6kC6qT/ | 1764673839905.jpg | https://eu.kobotoolbox.org/api/v2/assets/asidN676GwD9kVUoocseLY/data/728808254/attachments/attNpmfyaJ8jVhWFcpEPNPd9/ | 1764673847713.jpg | https://eu.kobotoolbox.org/api/v2/assets/asidN676GwD9kVUoocseLY/data/728808254/attachments/attW9JXQGpeZSLokqsVwcmfL/ | 1764673860005.jpg | https://eu.kobotoolbox.org/api/v2/assets/asidN676GwD9kVUoocseLY/data/728808254/attachments/att4Xz542wd5wc6TsSRdUXag/ | 1764673869116.jpg | https://eu.kobotoolbox.org/api/v2/assets/asidN676GwD9kVUoocseLY/data/728808254/attachments/att2XZ3XFDC2GrBzrhhYBtnq/ | نعم | [12 empty] | لا | 238 | C3
10 | 2025-12-02 | عبد الرزاق | صبحي | زمزم | أمينة زيدان | ذكر | 1960-03-01 | متزوج/ة | عائشة عبد الرحمن الدباس | هوية شخصية |  | 3330020460 | 1764674939208.jpg | https://eu.kobotoolbox.org/api/v2/assets/asidN676GwD9kVUoocseLY/data/728816194/attachments/attwK4sgrTzTRuWYgps24TCb/ | 1764674949299.jpg | https://eu.kobotoolbox.org/api/v2/assets/asidN676GwD9kVUoocseLY/data/728816194/attachments/attM74Rs99WFjtjM9ak3ezVk/ | ريف دمشق | مركز ريف دمشق | عربين | محاريب خلف جامع الحسن بناء زمزم | 963967145663 | 944847583 | لا | [13 empty] | لا | [7 empty] | غير ذلك | 1 | 4 |  | 3 | 1 | 0 | 0 | 0 | 0 | 0 | 0 | 0 | 0 | 0 | 0 | 0 | لا يوجد مصدر دخل | 2 | عائد من النزوح الداخلي | زملكا | محيريب خلف جامع الحسن بناء زمزم | 33.5266 | 36.3527 | مالك | نعم | بيان قيد عقاري | 2023-05-24 | 1764675162952.jpg | https://eu.kobotoolbox.org/api/v2/assets/asidN676GwD9kVUoocseLY/data/728816194/attachments/attJPhTLBMxkEADCsQDvFNsG/ | شقة طابقية | 2 | 2 | 55 | نعم | نعم | نعم | لا | تعمل | نعم | لا | لا | ضرر خفيف | 1764675221125.jpg | https://eu.kobotoolbox.org/api/v2/assets/asidN676GwD9kVUoocseLY/data/728816194/attachments/attsbGbLKqBncXE32fMbeHD3/ | 1764675229027.jpg | https://eu.kobotoolbox.org/api/v2/assets/asidN676GwD9kVUoocseLY/data/728816194/attachments/attaJEesUWSJPxbeBXwZ8yxB/ | 1764675240203.jpg | https://eu.kobotoolbox.org/api/v2/assets/asidN676GwD9kVUoocseLY/data/728816194/attachments/attqeGwhukjsY4WnRP6ZYXXZ/ | 1764675250366.jpg | https://eu.kobotoolbox.org/api/v2/assets/asidN676GwD9kVUoocseLY/data/728816194/attachments/attBCryj3jgavPfq6tUpnhrJ/ | 1764675257379.jpg | https://eu.kobotoolbox.org/api/v2/assets/asidN676GwD9kVUoocseLY/data/728816194/attachments/atthVoHRQMLMyLR82pSJB46n/ | 1764675304071.jpg | https://eu.kobotoolbox.org/api/v2/assets/asidN676GwD9kVUoocseLY/data/728816194/attachments/atthWPjQQQpurfKtiusa8z8c/ | 1764675267085.jpg | https://eu.kobotoolbox.org/api/v2/assets/asidN676GwD9kVUoocseLY/data/728816194/attachments/attYQnvVnUmMzfWUnaeBSDYc/ | 1764675290593.jpg | https://eu.kobotoolbox.org/api/v2/assets/asidN676GwD9kVUoocseLY/data/728816194/attachments/att8jPxrpszPyXwcnXdKwM8E/ | نعم | [12 empty] | لا | 8 | C3
11 | 2025-12-02 | اياد | محمود | محي الدين | فايزه محي الدين | ذكر | 1979-12-02 | متزوج/ة | وفاء ابراهيم شيبان | هوية شخصية |  | 3330012750 | 1764659849024.jpg | https://eu.kobotoolbox.org/api/v2/assets/asidN676GwD9kVUoocseLY/data/728850665/attachments/attUecpBnZniQFEnLn9cb3ux/ | 1764659893073.jpg | https://eu.kobotoolbox.org/api/v2/assets/asidN676GwD9kVUoocseLY/data/728850665/attachments/attkrAoy5pVT3JdvYa7XogjM/ | ريف دمشق | مركز ريف دمشق | عربين | زملكا جانب الساحة قريب من معهد القيصر | 946670447 |  | لا | [13 empty] | لا | [7 empty] | غير ذلك | 1 | 6 |  | 2 | 2 | 1 | 1 | 0 | 0 | 0 | 0 | 0 | 0 | 0 | 0 | 0 | أعمال حرة | 0 | نازح حالياً | زملكا | زملكا حارة الشوام جانب جامع رضوان | 33.5316 | 36.3532 | مالك | نعم | عقد بيع/شراء (كاتب عدل) | 2004-10-12 | 1764660166214.jpg | https://eu.kobotoolbox.org/api/v2/assets/asidN676GwD9kVUoocseLY/data/728850665/attachments/att9hRXhXvrPvpTsVNpcaP77/ | منزل مستقل | 2 | 0 | 50 | لا | لا | لا | لا | تعمل | نعم | لا | لا | ضرر شديد | 1764660284866.jpg | https://eu.kobotoolbox.org/api/v2/assets/asidN676GwD9kVUoocseLY/data/728850665/attachments/attbwojQG55TQZY7yS39iNCf/ | 1764660298471.jpg | https://eu.kobotoolbox.org/api/v2/assets/asidN676GwD9kVUoocseLY/data/728850665/attachments/att2VGbxfp9BoLovEK3ijhLB/ | 1764660310733.jpg | https://eu.kobotoolbox.org/api/v2/assets/asidN676GwD9kVUoocseLY/data/728850665/attachments/attdiTYBvrSt53XtXyyAwX2V/ | 1764660322309.jpg | https://eu.kobotoolbox.org/api/v2/assets/asidN676GwD9kVUoocseLY/data/728850665/attachments/attmzsJk3noq7ufAr2VNCL2J/ | 1764660329108.jpg | https://eu.kobotoolbox.org/api/v2/assets/asidN676GwD9kVUoocseLY/data/728850665/attachments/attqBJJxuF7CDA4j9pfvxXFX/ | 1764660338947.jpg | https://eu.kobotoolbox.org/api/v2/assets/asidN676GwD9kVUoocseLY/data/728850665/attachments/attNrrfDTztMWspLWabk4W3i/ | 1764660347859.jpg | https://eu.kobotoolbox.org/api/v2/assets/asidN676GwD9kVUoocseLY/data/728850665/attachments/attHQYhmA6GAPGC3EH4e6bNE/ | 1764660357576.jpg | https://eu.kobotoolbox.org/api/v2/assets/asidN676GwD9kVUoocseLY/data/728850665/attachments/attV5z2c6NDXGBnzuXYF2Gji/ | نعم | [12 empty] | لا |  | C3
12 | 2025-12-02 | محمدزين | غسان | زين الدين | عبله غنوم | ذكر | 1988-03-08 | متزوج/ة | فتحية عامر الصعيدي | هوية شخصية |  | 3330004901 | 1764661638900.jpg | https://eu.kobotoolbox.org/api/v2/assets/asidN676GwD9kVUoocseLY/data/728851444/attachments/attekkAJBnJZ9MiwJ9NQY5ps/ | 1764661655191.jpg | https://eu.kobotoolbox.org/api/v2/assets/asidN676GwD9kVUoocseLY/data/728851444/attachments/attJbWvCh6QCrJfwsR4cLNXf/ | ريف دمشق | مركز ريف دمشق | عربين | زملكا خلف الثانوية جنب مولدة شيحا | 960087954 |  | لا | [13 empty] | لا | [7 empty] | غير ذلك | 1 | 5 |  | 1 | 1 | 0 | 0 | 1 | 2 | 0 | 0 | 0 | 0 | 0 | 0 | 0 | أعمال حرة | 1 | مقيم ولم أنزح | زملكا | زملكا خلف ثانوية جانب مولدة شيحا | 33.5298 | 36.3518 | مالك | نعم | بيان قيد عقاري | 2022-02-02 | 1764661865849.jpg | https://eu.kobotoolbox.org/api/v2/assets/asidN676GwD9kVUoocseLY/data/728851444/attachments/attAYK4ZquCfYpDavJYgDzjS/ | منزل مستقل | 2 | 0 | 100 | نعم | نعم | نعم | لا | تعمل | نعم | نعم | لا | ضرر خفيف | 1764661917300.jpg | https://eu.kobotoolbox.org/api/v2/assets/asidN676GwD9kVUoocseLY/data/728851444/attachments/attm9AgkSrz3S2GJrbqhEEMU/ | 1764661930087.jpg | https://eu.kobotoolbox.org/api/v2/assets/asidN676GwD9kVUoocseLY/data/728851444/attachments/attFkHZCTuEsW7u5kP6kCp6j/ | 1764661938627.jpg | https://eu.kobotoolbox.org/api/v2/assets/asidN676GwD9kVUoocseLY/data/728851444/attachments/attd5a4xPP3LErWotorVg9zv/ | 1764661945835.jpg | https://eu.kobotoolbox.org/api/v2/assets/asidN676GwD9kVUoocseLY/data/728851444/attachments/attMjvya3a3b7BKmQgwyNBpj/ | 1764661957262.jpg | https://eu.kobotoolbox.org/api/v2/assets/asidN676GwD9kVUoocseLY/data/728851444/attachments/attv57f99T8soCNX3GYcxBSg/ | 1764661972780.jpg | https://eu.kobotoolbox.org/api/v2/assets/asidN676GwD9kVUoocseLY/data/728851444/attachments/attK26oVCZSfu4srjXMSTXr8/ | 1764661984691.jpg | https://eu.kobotoolbox.org/api/v2/assets/asidN676GwD9kVUoocseLY/data/728851444/attachments/att3cBgRFYSFhifFjS8puSqG/ | 1764661993292.jpg | https://eu.kobotoolbox.org/api/v2/assets/asidN676GwD9kVUoocseLY/data/728851444/attachments/attWCq8evtRGvHp3JKSEe8rv/ | نعم | [12 empty] | لا |  | C3
13 | 2025-12-02 | ماهر | فيصل | الغوش | فاطمة الجزار | ذكر | 1988-01-15 | متزوج/ة | هبة محمد علي قاسم | هوية شخصية |  | 3330020473 | 1764664601925.jpg | https://eu.kobotoolbox.org/api/v2/assets/asidN676GwD9kVUoocseLY/data/728851842/attachments/att7oGBgJvQym9PoyYfWDeGV/ | 1764664615016.jpg | https://eu.kobotoolbox.org/api/v2/assets/asidN676GwD9kVUoocseLY/data/728851842/attachments/attw6vSnTg57tAXADAgyuwKS/ | ريف دمشق | مركز ريف دمشق | عربين | زملكا امام معمل النشا | 945179765 |  | لا | [13 empty] | نعم | قلب | 0 | 1 | 0 | 0 | 0 |  | غير ذلك | 2 | 7 |  | 2 | 2 | 2 | 1 | 0 | 0 | 0 | 0 | 0 | 0 | 0 | 0 | 0 | أعمال حرة | 2 | عائد من اللجوء الخارجي | زملكا | زملكا خلف المعلوماتية | 33.5299 | 36.3523 | مهجّر عائد | نعم | حكم محكمة | 1996-12-10 | 1764664932434.jpg | https://eu.kobotoolbox.org/api/v2/assets/asidN676GwD9kVUoocseLY/data/728851842/attachments/atthcBUbZHrcmExatJ86arWG/ | منزل مستقل | 3 | 0 | 110 | لا | نعم | لا | نعم | لا تعمل | نعم | لا | لا | ضرر شديد | 1764665005804.jpg | https://eu.kobotoolbox.org/api/v2/assets/asidN676GwD9kVUoocseLY/data/728851842/attachments/attXJMWccnJKZNAa8a6gBrPZ/ | 1764665020335.jpg | https://eu.kobotoolbox.org/api/v2/assets/asidN676GwD9kVUoocseLY/data/728851842/attachments/attjfWo2YBtMdnnFPNX8F7aU/ | 1764665029163.jpg | https://eu.kobotoolbox.org/api/v2/assets/asidN676GwD9kVUoocseLY/data/728851842/attachments/attPrw6Zb4HRCowrPMqDevhF/ | 1764665037309.jpg | https://eu.kobotoolbox.org/api/v2/assets/asidN676GwD9kVUoocseLY/data/728851842/attachments/attzWUqZn5erWtYw7794AaFb/ | 1764665056610.jpg | https://eu.kobotoolbox.org/api/v2/assets/asidN676GwD9kVUoocseLY/data/728851842/attachments/att8QNPignDSpD62ZNXQ3ixk/ | 1764665082206.jpg | https://eu.kobotoolbox.org/api/v2/assets/asidN676GwD9kVUoocseLY/data/728851842/attachments/attcNm4gyd8CeZr9fxtnbZhf/ | 1764665090984.jpg | https://eu.kobotoolbox.org/api/v2/assets/asidN676GwD9kVUoocseLY/data/728851842/attachments/attBZ5SyzpH5YQmt2j7Fq6SY/ | 1764665096392.jpg | https://eu.kobotoolbox.org/api/v2/assets/asidN676GwD9kVUoocseLY/data/728851842/attachments/attutV6vUmsXFbuiaLAFwXd3/ | نعم | [12 empty] | لا | المنافع في المنزل مهدومة بصاروخ يحتاج لإعادة بناء المنافع وتغيير السقف المتضرر | C3
14 | 2025-12-02 | محمدحسان | بدرالدين | النداف | هدى الملا | ذكر | 1986-03-21 | متزوج/ة | نور عبد المعين العطري | هوية شخصية |  | 3330040434 | 1764665912325.jpg | https://eu.kobotoolbox.org/api/v2/assets/asidN676GwD9kVUoocseLY/data/728852816/attachments/att5rof5JY48BeEpqgQ4MyB6/ | 1764665921200.jpg | https://eu.kobotoolbox.org/api/v2/assets/asidN676GwD9kVUoocseLY/data/728852816/attachments/attmNDXHvNrTxguAcnNTHLou/ | ريف دمشق | مركز ريف دمشق | عربين | زملكا ناح الحديقة | 966673321 |  | لا | [13 empty] | لا | [7 empty] | غير ذلك | 3 | 10 |  | 4 | 3 | 2 | 0 | 1 | 0 | 0 | 0 | 0 | 0 | 0 | 0 | 0 | أعمال حرة | 2 | عائد من النزوح الداخلي | زملكا | زملكا حارة شيحا | 33.5299 | 36.3533 | مالك | نعم | بيان قيد عقاري | 2026-03-18 | 1764666135311.jpg | https://eu.kobotoolbox.org/api/v2/assets/asidN676GwD9kVUoocseLY/data/728852816/attachments/atttujz3t93eTYSMZHf6x48N/ | شقة طابقية | 4 | 1 | 120 | لا | نعم | نعم | لا | تعمل | نعم | لا | لا | ضرر خفيف | 1764666237296.jpg | https://eu.kobotoolbox.org/api/v2/assets/asidN676GwD9kVUoocseLY/data/728852816/attachments/attXqp8kVEFonyGD8BEXVQze/ | 1764666246124.jpg | https://eu.kobotoolbox.org/api/v2/assets/asidN676GwD9kVUoocseLY/data/728852816/attachments/atteM4arPWmiweY5qZgKMnSm/ | 1764666254441.jpg | https://eu.kobotoolbox.org/api/v2/assets/asidN676GwD9kVUoocseLY/data/728852816/attachments/attCafdAyYa44mUX9XnTVdyb/ | 1764666276818.jpg | https://eu.kobotoolbox.org/api/v2/assets/asidN676GwD9kVUoocseLY/data/728852816/attachments/attyHFMfNqgDFcDKazDVmbNo/ | 1764666291442.jpg | https://eu.kobotoolbox.org/api/v2/assets/asidN676GwD9kVUoocseLY/data/728852816/attachments/attFPru5Jxf6ydQYaoomy6e4/ | 1764666306113.jpg | https://eu.kobotoolbox.org/api/v2/assets/asidN676GwD9kVUoocseLY/data/728852816/attachments/attcV9KXBAnF2t3JXb2HeAG4/ | 1764666313276.jpg | https://eu.kobotoolbox.org/api/v2/assets/asidN676GwD9kVUoocseLY/data/728852816/attachments/attkt63otCrwNYk3jEyUsatS/ | 1764666319404.jpg | https://eu.kobotoolbox.org/api/v2/assets/asidN676GwD9kVUoocseLY/data/728852816/attachments/attftKasTpowyem87Y9Zff6w/ | نعم | [12 empty] | لا |  | C3
15 | 2025-12-02 | حسام الدين | بدر الدين | النداف | هدى الملا | ذكر | 1987-12-02 | متزوج/ة | مروة ضياء الحسين | هوية شخصية |  | 89123244295 | 1764666792738.jpg | https://eu.kobotoolbox.org/api/v2/assets/asidN676GwD9kVUoocseLY/data/728853169/attachments/atteTEGdwqjYwdEGbTF6c8M4/ | 1764666805440.jpg | https://eu.kobotoolbox.org/api/v2/assets/asidN676GwD9kVUoocseLY/data/728853169/attachments/attWzB2yJhkUMdELX2Sbeeom/ | ريف دمشق | مركز ريف دمشق | عربين | زملكا حارة شيحا | 954297926 |  | لا | [13 empty] | لا | [7 empty] | غير ذلك | 3 | 13 |  | 4 | 3 | 0 | 5 | 1 | 0 | 0 | 0 | 0 | 0 | 0 | 0 | 0 | أعمال حرة | 2 | عائد من النزوح الداخلي | زملكا | زملكا حارة شيحا | 33.5301 | 36.3532 | مالك | نعم | بيان قيد عقاري | 2026-01-18 | 1764667014342.jpg | https://eu.kobotoolbox.org/api/v2/assets/asidN676GwD9kVUoocseLY/data/728853169/attachments/attU5HtAeoEfRGWZWdbfevJo/ | شقة طابقية | 4 | 0 | 120 | نعم | نعم | نعم | لا | تعمل | نعم | لا | لا | لا يوجد ضرر | 1764667063296.jpg | https://eu.kobotoolbox.org/api/v2/assets/asidN676GwD9kVUoocseLY/data/728853169/attachments/attxVP26o7o8YTxKwNJKWhbX/ | 1764667071731.jpg | https://eu.kobotoolbox.org/api/v2/assets/asidN676GwD9kVUoocseLY/data/728853169/attachments/att5gXvYCzK8T5NTQH2KJNrd/ | 1764667079049.jpg | https://eu.kobotoolbox.org/api/v2/assets/asidN676GwD9kVUoocseLY/data/728853169/attachments/attKo7fZ3UNE9ZKzEmkQDa7X/ | 1764667085675.jpg | https://eu.kobotoolbox.org/api/v2/assets/asidN676GwD9kVUoocseLY/data/728853169/attachments/attDqMX8z959P8B3pPLmXYhA/ | 1764667092118.jpg | https://eu.kobotoolbox.org/api/v2/assets/asidN676GwD9kVUoocseLY/data/728853169/attachments/attCF39ZdS2mC7PgGTbQrYva/ | 1764667104879.jpg | https://eu.kobotoolbox.org/api/v2/assets/asidN676GwD9kVUoocseLY/data/728853169/attachments/attLNjQMHBMwUNescigdUmE5/ | 1764667113508.jpg | https://eu.kobotoolbox.org/api/v2/assets/asidN676GwD9kVUoocseLY/data/728853169/attachments/attCqhFpobgj8i2URZfy5uBd/ | 1764667128654.jpg | https://eu.kobotoolbox.org/api/v2/assets/asidN676GwD9kVUoocseLY/data/728853169/attachments/attg2JMyjyAUgpuftM85QM5x/ | نعم | [12 empty] | لا |  | C3
16 | 2025-12-02 | عبد الحكيم | زكريا | هرموش | رحمة خضرو | ذكر | 1967-12-02 | متزوج/ة | مها ابراهيم مندو | إخراج قيد |  | 7220014618 | 1764667689651.jpg | https://eu.kobotoolbox.org/api/v2/assets/asidN676GwD9kVUoocseLY/data/728853359/attachments/attdmjxSj4BfgPeVqufwdwa6/ | 1764667698169.jpg | https://eu.kobotoolbox.org/api/v2/assets/asidN676GwD9kVUoocseLY/data/728853359/attachments/attgShSqRNW9pNDLgpJsJsf6/ | ريف دمشق | مركز ريف دمشق | عربين | مديرية المرور | 994980552 |  | لا | [13 empty] | لا | [7 empty] | منزل يعيله رجل كبير بالسن (فوق 60 سنة) | 1 | 7 |  | 1 | 1 | 0 | 4 | 0 | 1 | 0 | 0 | 0 | 0 | 0 | 0 | 0 | عمل حكومي | 1 | عائد من النزوح الداخلي | زملكا | زملكا حارة شيحا جنب بناء كوكش | 33.5302 | 36.3537 | مالك | لا |  |  |  |  | شقة طابقية | 2 | 2 | 70 | نعم | نعم | نعم | لا | لا تعمل | نعم | لا | لا | ضرر متوسط | 1764667998981.jpg | https://eu.kobotoolbox.org/api/v2/assets/asidN676GwD9kVUoocseLY/data/728853359/attachments/attn4HNPyPPDTocvY3Factv9/ | 1764668007705.jpg | https://eu.kobotoolbox.org/api/v2/assets/asidN676GwD9kVUoocseLY/data/728853359/attachments/attjVfUven6Wdic2ja4EmqXb/ | 1764668018581.jpg | https://eu.kobotoolbox.org/api/v2/assets/asidN676GwD9kVUoocseLY/data/728853359/attachments/attGSLgArFbLBbfb3dN8wZwy/ | 1764668026146.jpg | https://eu.kobotoolbox.org/api/v2/assets/asidN676GwD9kVUoocseLY/data/728853359/attachments/attcbSDs24yYBFphfkh6TMat/ | 1764668034550.jpg | https://eu.kobotoolbox.org/api/v2/assets/asidN676GwD9kVUoocseLY/data/728853359/attachments/att4kxgMd4MJZpG5t98qH9Do/ | 1764668046924.jpg | https://eu.kobotoolbox.org/api/v2/assets/asidN676GwD9kVUoocseLY/data/728853359/attachments/attd7ecf7Sx78FVwj8Sq42jW/ | 1764668054407.jpg | https://eu.kobotoolbox.org/api/v2/assets/asidN676GwD9kVUoocseLY/data/728853359/attachments/attom3vzdkWot6snundw8fth/ | 1764668074278.jpg | https://eu.kobotoolbox.org/api/v2/assets/asidN676GwD9kVUoocseLY/data/728853359/attachments/attgXCiThFoYTHbsPa7ZYMqM/ | نعم | [12 empty] | لا | 173 البيت بحاجة والشخص محتاج جدا | C3
17 | 2025-12-02 | اسماء | محمد | هرموش | بدريه عطايا | ذكر | 1986-09-09 | مطلق/مطلقة |  | هوية شخصية |  | 7220014973 | 1764668879608.jpg | https://eu.kobotoolbox.org/api/v2/assets/asidN676GwD9kVUoocseLY/data/728853996/attachments/attkageG3QxSfkfpod9VCQUD/ | 1764668889833.jpg | https://eu.kobotoolbox.org/api/v2/assets/asidN676GwD9kVUoocseLY/data/728853996/attachments/attGx7DyE5Nngj492kY5tt3e/ | ريف دمشق | مركز ريف دمشق | عربين | زملكا حارة شيحا جانب بيت اب فهد | 969793906 |  | لا | [13 empty] | لا | [7 empty] | منزل يعيله إمراة | 2 | 9 |  | 0 | 2 | 1 | 3 | 1 | 2 | 0 | 0 | 0 | 1 | 0 | 0 | 0 | مساعدات إنسانية فقط | 0 | عائد من النزوح الداخلي | زملكا | زملكا حارة الشيحا | 33.5302 | 36.3532 | مالك | لا |  |  |  |  | منزل مستقل | 2 | 0 | 50 | نعم | نعم | نعم | لا | تعمل | نعم | لا | لا | لا يوجد ضرر | 1764669345445.jpg | https://eu.kobotoolbox.org/api/v2/assets/asidN676GwD9kVUoocseLY/data/728853996/attachments/attxmL8PtznXxrp9DrL4vf8C/ | 1764669353865.jpg | https://eu.kobotoolbox.org/api/v2/assets/asidN676GwD9kVUoocseLY/data/728853996/attachments/attsYcDYSitnhrxLV7cueSuS/ | 1764669362626.jpg | https://eu.kobotoolbox.org/api/v2/assets/asidN676GwD9kVUoocseLY/data/728853996/attachments/attKiBJRdXpxrvv9rczZHR4w/ | 1764669490397.jpg | https://eu.kobotoolbox.org/api/v2/assets/asidN676GwD9kVUoocseLY/data/728853996/attachments/attnuuvaS2WNaU9akocTXqCY/ | 1764669532702.jpg | https://eu.kobotoolbox.org/api/v2/assets/asidN676GwD9kVUoocseLY/data/728853996/attachments/attG9Xjk56GNGSpxVkiYkkes/ | 1764669541402.jpg | https://eu.kobotoolbox.org/api/v2/assets/asidN676GwD9kVUoocseLY/data/728853996/attachments/attWeHakChmGDnDrhs7vrARh/ | 1764669555682.jpg | https://eu.kobotoolbox.org/api/v2/assets/asidN676GwD9kVUoocseLY/data/728853996/attachments/atthaj3so3uZNtbPWdqXCgAW/ | 1764669561810.jpg | https://eu.kobotoolbox.org/api/v2/assets/asidN676GwD9kVUoocseLY/data/728853996/attachments/attNNWifAaV4QXgAjwwgpjDA/ | نعم | [12 empty] | لا | الرقم التسلسلي 289 المنزل بحاجة هذه الاعمال بشدة بسبب عدم وجود رجل في المنزل | C3
18 | 2025-12-02 | احمد | موفق | الدمشقي | أميره السحار | ذكر | 1991-08-25 | متزوج/ة | هبة عبدالله ثابت | هوية شخصية |  | 1020153422 | 1764670936149.jpg | https://eu.kobotoolbox.org/api/v2/assets/asidN676GwD9kVUoocseLY/data/728854563/attachments/att5iqmaZmj9cpmBMrRNSP5e/ | 1764670943113.jpg | https://eu.kobotoolbox.org/api/v2/assets/asidN676GwD9kVUoocseLY/data/728854563/attachments/att9bsjZGdsYuCwUbkBtAQuD/ | ريف دمشق | مركز ريف دمشق | عربين | زملكا حارة الشوام مواجه كازية النور | 950502542 |  | لا | [13 empty] | لا | [7 empty] | غير ذلك | 1 | 4 |  | 1 | 2 | 0 | 0 | 1 | 0 | 0 | 0 | 0 | 0 | 0 | 0 | 0 | عمل خاص | 1 | عائد من النزوح الداخلي | زملكا | زملكا حارة الشوام مواجه كازية النور | 33.5322 | 36.3555 | مالك | لا |  |  |  |  | شقة طابقية | 3 | 1 | 85 | نعم | نعم | نعم | لا | تعمل | نعم | لا | لا | لا يوجد ضرر | 1764671126415.jpg | https://eu.kobotoolbox.org/api/v2/assets/asidN676GwD9kVUoocseLY/data/728854563/attachments/attRzExxCFKDQ9obCKUMvzSP/ | 1764671134107.jpg | https://eu.kobotoolbox.org/api/v2/assets/asidN676GwD9kVUoocseLY/data/728854563/attachments/attpCZFw6ZLG8GQD2DspLgKY/ | 1764671140705.jpg | https://eu.kobotoolbox.org/api/v2/assets/asidN676GwD9kVUoocseLY/data/728854563/attachments/attJQj3ivWuj2r2uhMfaoWvM/ | 1764671149473.jpg | https://eu.kobotoolbox.org/api/v2/assets/asidN676GwD9kVUoocseLY/data/728854563/attachments/attnEsvtdBtub2cRJDcfcrid/ | 1764671156068.jpg | https://eu.kobotoolbox.org/api/v2/assets/asidN676GwD9kVUoocseLY/data/728854563/attachments/attDeYJjG55jxU4j9e6HHjyj/ | 1764671174992.jpg | https://eu.kobotoolbox.org/api/v2/assets/asidN676GwD9kVUoocseLY/data/728854563/attachments/attjow3PdZEAc7dYtf7uwQPM/ | 1764671186374.jpg | https://eu.kobotoolbox.org/api/v2/assets/asidN676GwD9kVUoocseLY/data/728854563/attachments/attxPaXQVMcwo9soAkTozPej/ | 1764671192857.jpg | https://eu.kobotoolbox.org/api/v2/assets/asidN676GwD9kVUoocseLY/data/728854563/attachments/attRcEP5oXH5LcDjjbPXB39k/ | نعم | [12 empty] | لا | الرقم التسلسلي 176 | C3
19 | 2025-12-02 | فاروق | عبد الحليم | الملا | نجلاء الملا | ذكر | 1960-02-01 | متزوج/ة | هالا شهاب الدين الملا | هوية شخصية |  | 3330029357 | 1764676554919.jpg | https://eu.kobotoolbox.org/api/v2/assets/asidN676GwD9kVUoocseLY/data/728854773/attachments/attSiFtzjwCSw7JmpmWMgfmq/ | 1764676564795.jpg | https://eu.kobotoolbox.org/api/v2/assets/asidN676GwD9kVUoocseLY/data/728854773/attachments/attbjKfDk9R2CmCa4CK8FrqV/ | ريف دمشق | مركز ريف دمشق | عربين | المحاريب جامع الحسن | 963938937881 | 951319228 | لا | [13 empty] | لا | [7 empty] | غير ذلك | 2 | 5 |  | 2 | 2 | 0 | 0 | 0 | 1 | 0 | 0 | 0 | 0 | 0 | 0 | 0 | أعمال حرة | 1 | عائد من النزوح الداخلي | زملكا | محاريب خلف جامع الحسن | 33.5236 | 36.346 | مالك | نعم | بيان قيد عقاري | 2011-11-21 | 1764677018863.jpg | https://eu.kobotoolbox.org/api/v2/assets/asidN676GwD9kVUoocseLY/data/728854773/attachments/attzJhLycjNA9tbKWn2umE4V/ | شقة طابقية | 2 | 1 | 100 | نعم | نعم | نعم | لا | تعمل | نعم | لا | لا | ضرر خفيف | 1764677049963.jpg | https://eu.kobotoolbox.org/api/v2/assets/asidN676GwD9kVUoocseLY/data/728854773/attachments/attp62pxnAbddHzXEofdZYbB/ | 1764677067269.jpg | https://eu.kobotoolbox.org/api/v2/assets/asidN676GwD9kVUoocseLY/data/728854773/attachments/att5aA5HohPYkMALQExFxciN/ | 1764677078868.jpg | https://eu.kobotoolbox.org/api/v2/assets/asidN676GwD9kVUoocseLY/data/728854773/attachments/att9E2BAhdncR9y9yJkUWdnd/ | 1764677100100.jpg | https://eu.kobotoolbox.org/api/v2/assets/asidN676GwD9kVUoocseLY/data/728854773/attachments/attQ5aAuXsctxEMfUneRp87n/ | 1764677110848.jpg | https://eu.kobotoolbox.org/api/v2/assets/asidN676GwD9kVUoocseLY/data/728854773/attachments/attXkrX4cDg4boQDR9riss4w/ | 1764677118844.jpg | https://eu.kobotoolbox.org/api/v2/assets/asidN676GwD9kVUoocseLY/data/728854773/attachments/attFTqEB5yEYSuwZNMcnCxS6/ | 1764677128702.jpg | https://eu.kobotoolbox.org/api/v2/assets/asidN676GwD9kVUoocseLY/data/728854773/attachments/attjNmN9fHWziRy2mUy3UWo7/ | 1764677140223.jpg | https://eu.kobotoolbox.org/api/v2/assets/asidN676GwD9kVUoocseLY/data/728854773/attachments/attHqhM9VNV4ijZ5SVZzFFBZ/ | نعم | [12 empty] | لا | أعمال خرسانة 7m^3 122 | C3
20 | 2025-12-02 | صفاء | عبد الفتاح | كرنبه | وجيها الشيخ | ذكر | 1988-03-10 | أعزب/عزباء |  | هوية شخصية |  | 3330003652 | 1764672197415.jpg | https://eu.kobotoolbox.org/api/v2/assets/asidN676GwD9kVUoocseLY/data/728855073/attachments/attJE6JV4tffyTaBeoqxSeSh/ | 1764672206920.jpg | https://eu.kobotoolbox.org/api/v2/assets/asidN676GwD9kVUoocseLY/data/728855073/attachments/att3vEDin5gwghXzjkqFCixg/ | ريف دمشق | مركز ريف دمشق | عربين | زملكا حارة الشوام خلف كازية النور | 967313096 |  | لا | [13 empty] | لا | [7 empty] | غير ذلك | 1 | 4 |  | 1 | 1 | 1 | 1 | 0 | 0 | 0 | 0 | 0 | 0 | 0 | 0 | 0 | أعمال حرة | 1 | عائد من النزوح الداخلي | زملكا | زملكا حارة الشوام خلف كازية النور | 33.5313 | 36.356 | مالك | لا |  |  |  |  | شقة طابقية | 2 | 4 | 65 | نعم | نعم | نعم | لا | تعمل | نعم | لا | لا | لا يوجد ضرر | 1764672484463.jpg | https://eu.kobotoolbox.org/api/v2/assets/asidN676GwD9kVUoocseLY/data/728855073/attachments/attBmkpxEMJjruJSa9LCBKvK/ | 1764672492717.jpg | https://eu.kobotoolbox.org/api/v2/assets/asidN676GwD9kVUoocseLY/data/728855073/attachments/attVqmhny867mS3EANrAZBS3/ | 1764672502603.jpg | https://eu.kobotoolbox.org/api/v2/assets/asidN676GwD9kVUoocseLY/data/728855073/attachments/attEi4AaTxG6wzMLcvKd5Ws4/ | 1764672510453.jpg | https://eu.kobotoolbox.org/api/v2/assets/asidN676GwD9kVUoocseLY/data/728855073/attachments/attV2jau6r9sDNVdtzfexsPJ/ | 1764672517785.jpg | https://eu.kobotoolbox.org/api/v2/assets/asidN676GwD9kVUoocseLY/data/728855073/attachments/att5zF73L5UXYhqsX5E9Vchz/ | 1764672529389.jpg | https://eu.kobotoolbox.org/api/v2/assets/asidN676GwD9kVUoocseLY/data/728855073/attachments/attYjZhkwRfazg86sexAxpLd/ | 1764672540035.jpg | https://eu.kobotoolbox.org/api/v2/assets/asidN676GwD9kVUoocseLY/data/728855073/attachments/att59iGogM4aiKwgP84K2hC9/ | 1764672546225.jpg | https://eu.kobotoolbox.org/api/v2/assets/asidN676GwD9kVUoocseLY/data/728855073/attachments/attH36z44XGjYARxRUfVrfDN/ | نعم | [12 empty] | لا | الرقم التسلسلي 175 | C3
21 | 2025-12-02 | محمد مأمون | محمود | عثمان | بديعة خليفة | ذكر | 1980-02-05 | متزوج/ة | ليال محمد خير الغوص | هوية شخصية |  | 3330040499 | 1764673627769.jpg | https://eu.kobotoolbox.org/api/v2/assets/asidN676GwD9kVUoocseLY/data/728855174/attachments/attwi8Sk96A92NnYXnFEPVsU/ | 1764673636932.jpg | https://eu.kobotoolbox.org/api/v2/assets/asidN676GwD9kVUoocseLY/data/728855174/attachments/attJQcY5t4bhvD3VP5gp2cGh/ | ريف دمشق | مركز ريف دمشق | عربين | زملكا عند نادي الببيلي | 940437059 |  | لا | [13 empty] | لا | [7 empty] | غير ذلك | 1 | 6 |  | 1 | 1 | 1 | 1 | 1 | 1 | 0 | 0 | 0 | 0 | 0 | 0 | 0 | أعمال حرة | 1 | نازح حالياً | زملكا | زملكا يمين الجسر | 33.526 | 36.3454 | مالك | نعم | حكم محكمة | 2024-12-02 | 1764673979407.jpg | https://eu.kobotoolbox.org/api/v2/assets/asidN676GwD9kVUoocseLY/data/728855174/attachments/attM7YF3GMcnQx7xJKHn2tTP/ | شقة طابقية | 3 | 2 | 65 | نعم | نعم | نعم | لا | تعمل | نعم | لا | لا | لا يوجد ضرر | 1764673865161.jpg | https://eu.kobotoolbox.org/api/v2/assets/asidN676GwD9kVUoocseLY/data/728855174/attachments/att9td3vQDDNbT6UEcbqcdwT/ | 1764673874049.jpg | https://eu.kobotoolbox.org/api/v2/assets/asidN676GwD9kVUoocseLY/data/728855174/attachments/attfKsTZ7oy4PZ2mwkpUgxQs/ | 1764673882107.jpg | https://eu.kobotoolbox.org/api/v2/assets/asidN676GwD9kVUoocseLY/data/728855174/attachments/attmf8pKu4L63aXfxSsqUXze/ | 1764673891657.jpg | https://eu.kobotoolbox.org/api/v2/assets/asidN676GwD9kVUoocseLY/data/728855174/attachments/att8BRztZW63jHWtvTK6bLFe/ | 1764673898135.jpg | https://eu.kobotoolbox.org/api/v2/assets/asidN676GwD9kVUoocseLY/data/728855174/attachments/attywYDUjmCWRRgZj7UduGKb/ | 1764673928482.jpg | https://eu.kobotoolbox.org/api/v2/assets/asidN676GwD9kVUoocseLY/data/728855174/attachments/attDpGpQx5fJyJAy4SwwBbtF/ | 1764673936390.jpg | https://eu.kobotoolbox.org/api/v2/assets/asidN676GwD9kVUoocseLY/data/728855174/attachments/attxoPFYtFbdmCMJ3xRYjJVf/ | 1764673942565.jpg | https://eu.kobotoolbox.org/api/v2/assets/asidN676GwD9kVUoocseLY/data/728855174/attachments/attuZbdxCkZEhJjt7Zj24Ngf/ | نعم | [12 empty] | لا | الرقم التسلسلي 56 | C3
22 | 2025-12-02 | احمد | سمير | عثمان | افتكار باكير | ذكر | 1990-06-28 | متزوج/ة | راما رياض باكير | هوية شخصية |  | 3330040521 | 1764674501071.jpg | https://eu.kobotoolbox.org/api/v2/assets/asidN676GwD9kVUoocseLY/data/728855450/attachments/attrEfb5spDXJHP6NRKihYQy/ | 1764674508656.jpg | https://eu.kobotoolbox.org/api/v2/assets/asidN676GwD9kVUoocseLY/data/728855450/attachments/attQHbgF4iepZ47yi2SGAd8M/ | ريف دمشق | مركز ريف دمشق | عربين | زملكا موقف جوبر | 958615824 |  | لا | [13 empty] | لا | [7 empty] | غير ذلك | 1 | 5 |  | 1 | 1 | 1 | 0 | 2 | 0 | 0 | 0 | 0 | 0 | 0 | 0 | 0 | أعمال حرة | 1 | نازح حالياً | زملكا | زملكا على يمين الجسر | 33.526 | 36.3454 | مالك | لا |  |  |  |  | شقة طابقية | 4 | 5 | 60 | نعم | نعم | نعم | لا | تعمل | نعم | لا | لا | ضرر خفيف | 1764674673417.jpg | https://eu.kobotoolbox.org/api/v2/assets/asidN676GwD9kVUoocseLY/data/728855450/attachments/attvb8LdJzjTro2x6kw448Z5/ | 1764674681608.jpg | https://eu.kobotoolbox.org/api/v2/assets/asidN676GwD9kVUoocseLY/data/728855450/attachments/attA5fLUXhmGbyzkS9GggcDQ/ | 1764674690930.jpg | https://eu.kobotoolbox.org/api/v2/assets/asidN676GwD9kVUoocseLY/data/728855450/attachments/attpthLJhTTUN3TuEQemogoB/ | 1764674749589.jpg | https://eu.kobotoolbox.org/api/v2/assets/asidN676GwD9kVUoocseLY/data/728855450/attachments/attQyFB4jHQzaxs9nXoGjuoa/ | 1764674697708.jpg | https://eu.kobotoolbox.org/api/v2/assets/asidN676GwD9kVUoocseLY/data/728855450/attachments/attiBresVFem8Urv8vcMMRfw/ | 1764674709529.jpg | https://eu.kobotoolbox.org/api/v2/assets/asidN676GwD9kVUoocseLY/data/728855450/attachments/attwcBNdPqw9jxapRDkpPHsa/ | 1764674716074.jpg | https://eu.kobotoolbox.org/api/v2/assets/asidN676GwD9kVUoocseLY/data/728855450/attachments/attmA6F3uuSErmbZKdeZ4fhv/ | 1764674720771.jpg | https://eu.kobotoolbox.org/api/v2/assets/asidN676GwD9kVUoocseLY/data/728855450/attachments/att25u5HJ9tvNBGSJeNkioJe/ | نعم | [12 empty] | لا | رقم تسلسلي 55 سيقوم بتزويد المجلس المحلي بورقة الطابو | C3
23 | 2025-12-02 | نسيبة | محمود | عثمان | بديعة خليفة | ذكر | 1984-05-10 | متزوج/ة | فاتح الخولي | هوية شخصية |  | 3330000318 | 1764675341823.jpg | https://eu.kobotoolbox.org/api/v2/assets/asidN676GwD9kVUoocseLY/data/728855588/attachments/attKTR4eHw4maUNjcm7oNcn7/ | 1764675349623.jpg | https://eu.kobotoolbox.org/api/v2/assets/asidN676GwD9kVUoocseLY/data/728855588/attachments/attZ8PBTxRFxdJ7QimXD2aKB/ | ريف دمشق | مركز ريف دمشق | عربين | زملكا خلف جامع رضوان بناء الشيخ | 933326844 |  | لا | [13 empty] | لا | [7 empty] | غير ذلك | 1 | 6 |  | 1 | 1 | 1 | 1 | 1 | 1 | 0 | 0 | 0 | 0 | 0 | 0 | 0 | لا يوجد مصدر دخل | 0 | نازح حالياً | زملكا | زملكا يمين الجسر | 33.526 | 36.3454 | مالك | لا |  |  |  |  | شقة طابقية | 3 | 1 | 65 | نعم | نعم | نعم | لا | تعمل | نعم | لا | لا | ضرر خفيف | 1764675573605.jpg | https://eu.kobotoolbox.org/api/v2/assets/asidN676GwD9kVUoocseLY/data/728855588/attachments/atttCJXUGTcHrsaWUaRv4NhQ/ | 1764675580181.jpg | https://eu.kobotoolbox.org/api/v2/assets/asidN676GwD9kVUoocseLY/data/728855588/attachments/attqc46q36k9XuFLUSzRa4eL/ | 1764675594698.jpg | https://eu.kobotoolbox.org/api/v2/assets/asidN676GwD9kVUoocseLY/data/728855588/attachments/atthLxHzsuLSq4EuJSdjeFMf/ | 1764675600683.jpg | https://eu.kobotoolbox.org/api/v2/assets/asidN676GwD9kVUoocseLY/data/728855588/attachments/attGW2ztehteY3LB239rpsc6/ | 1764675608365.jpg | https://eu.kobotoolbox.org/api/v2/assets/asidN676GwD9kVUoocseLY/data/728855588/attachments/attjdkWZ4gbCoPhwsbeYFbVY/ | 1764675619875.jpg | https://eu.kobotoolbox.org/api/v2/assets/asidN676GwD9kVUoocseLY/data/728855588/attachments/attmBn2h276NqJkmcuivnMG2/ | 1764675627879.jpg | https://eu.kobotoolbox.org/api/v2/assets/asidN676GwD9kVUoocseLY/data/728855588/attachments/att4KfdEGtA99stZFkUds6eg/ | 1764675634135.jpg | https://eu.kobotoolbox.org/api/v2/assets/asidN676GwD9kVUoocseLY/data/728855588/attachments/attTtmvYu7nsfHLTsDSJrhfg/ | نعم | [12 empty] | لا | رقم تسلسلي 53 سيتم تقديم اوراق الثبوتية للادارة المحلية | C3
24 | 2025-12-03 | مامون | محمود | موسى | حياة | ذكر | 1949-01-02 | متزوج/ة | سهام احمد بدوي الزيبق | دفتر عائلة |  | 3330042146 | 1764675721270.jpg | https://eu.kobotoolbox.org/api/v2/assets/asidN676GwD9kVUoocseLY/data/729029899/attachments/attHzFX74EfpSC8rDVvPhLBy/ | 1764675756641.jpg | https://eu.kobotoolbox.org/api/v2/assets/asidN676GwD9kVUoocseLY/data/729029899/attachments/attz7RafHadWNwfM4fDZTb6M/ | ريف دمشق | مركز ريف دمشق | عربين | الحمام | 988021469 |  | لا | [13 empty] | لا | [7 empty] | غير ذلك | 1 | 5 |  | 1 | 1 | 0 | 0 | 1 | 2 | 0 | 0 | 0 | 0 | 0 | 0 | 0 | عمل حكومي | 1 | عائد من النزوح الداخلي | زملكا | الحمام | 33.5265 | 36.3593 | مالك | لا |  |  |  |  | منزل مستقل | 3 | 0 | 75 | نعم | نعم | لا | لا | لا تعمل | نعم | لا | لا | ضرر خفيف | 1764676294947.jpg | https://eu.kobotoolbox.org/api/v2/assets/asidN676GwD9kVUoocseLY/data/729029899/attachments/att2qthHqQcZekaG7ZFWtpz6/ | 1764676310375.jpg | https://eu.kobotoolbox.org/api/v2/assets/asidN676GwD9kVUoocseLY/data/729029899/attachments/attnXsriqouDm3KwgRvcBenm/ | 1764676326985.jpg | https://eu.kobotoolbox.org/api/v2/assets/asidN676GwD9kVUoocseLY/data/729029899/attachments/attcCVqcMx9r9eWkpw3SQYeE/ | 1764676342582.jpg | https://eu.kobotoolbox.org/api/v2/assets/asidN676GwD9kVUoocseLY/data/729029899/attachments/attqVTEE5tCi3gSYXkhLdSgo/ | 1764676355431.jpg | https://eu.kobotoolbox.org/api/v2/assets/asidN676GwD9kVUoocseLY/data/729029899/attachments/attYxemFNVtuqvvT2nxUL2AE/ | 1764676389100.jpg | https://eu.kobotoolbox.org/api/v2/assets/asidN676GwD9kVUoocseLY/data/729029899/attachments/attRJLhkTittC2t3ALebemzg/ | 1764676443199.jpg | https://eu.kobotoolbox.org/api/v2/assets/asidN676GwD9kVUoocseLY/data/729029899/attachments/attS2VRWVXxDdb2bZopAYj76/ | 1764676482173.jpg | https://eu.kobotoolbox.org/api/v2/assets/asidN676GwD9kVUoocseLY/data/729029899/attachments/attpgmZGrmhw6w3nGxJEG8dz/ | نعم | [12 empty] | لا | تم تزكيته من المجلس البلدي والمحلي | C3
25 | 2025-12-03 | علي | طراد | حسين | فاطمة | ذكر | 1974-11-19 | متزوج/ة | غنية نواف عمر | هوية شخصية |  | 3280045435 | 1764663742158.jpg | https://eu.kobotoolbox.org/api/v2/assets/asidN676GwD9kVUoocseLY/data/729030093/attachments/attE3GnSY2nZ9gid8itcqs3u/ | 1764663755256.jpg | https://eu.kobotoolbox.org/api/v2/assets/asidN676GwD9kVUoocseLY/data/729030093/attachments/attQ6PhjA7XVsQc88dJqgc96/ | ريف دمشق | مركز ريف دمشق | عربين | حي المزرعة قرب مسجد التوفيق | 992857827 |  | لا | [13 empty] | لا | [7 empty] | غير ذلك | 1 | 10 |  | 2 | 6 | 1 | 0 | 1 | 0 | 0 | 0 | 0 | 0 | 0 | 0 | 0 | عمل حكومي | 2 | عائد من النزوح الداخلي | زملكا | المزرعة | 33.5262 | 36.3648 | مالك | لا |  |  |  |  | شقة طابقية | 3 | 1 | 70 | نعم | نعم | نعم | لا | لا تعمل | لا | لا | لا | لا يوجد ضرر | 1764664450838.jpg | https://eu.kobotoolbox.org/api/v2/assets/asidN676GwD9kVUoocseLY/data/729030093/attachments/attTGxY5sBN7sBvoHS3uRL5r/ | 1764664465625.jpg | https://eu.kobotoolbox.org/api/v2/assets/asidN676GwD9kVUoocseLY/data/729030093/attachments/attAuQewUdBhbVB9KmQc64zR/ | 1764664491576.jpg | https://eu.kobotoolbox.org/api/v2/assets/asidN676GwD9kVUoocseLY/data/729030093/attachments/attTmxP9xTjTpZNFjm6NkxUi/ | 1764664517755.jpg | https://eu.kobotoolbox.org/api/v2/assets/asidN676GwD9kVUoocseLY/data/729030093/attachments/attJSMkAAHiQVyBWUM5vMqoJ/ | 1764664547215.jpg | https://eu.kobotoolbox.org/api/v2/assets/asidN676GwD9kVUoocseLY/data/729030093/attachments/attmL9QQCQCJU7pF5HHdkqjv/ | 1764664574885.jpg | https://eu.kobotoolbox.org/api/v2/assets/asidN676GwD9kVUoocseLY/data/729030093/attachments/atttniguofKJnxckrdTNgV7w/ | 1764664591215.jpg | https://eu.kobotoolbox.org/api/v2/assets/asidN676GwD9kVUoocseLY/data/729030093/attachments/att5V5Ce8ddhZDyH95iiSbbL/ | 1764664620913.jpg | https://eu.kobotoolbox.org/api/v2/assets/asidN676GwD9kVUoocseLY/data/729030093/attachments/attC2D7QAiaaJkoLQVbb7oKx/ | نعم | [12 empty] | لا | 148 | C3
26 | 2025-12-03 | محمد | عدنان | العلبي | قمر | ذكر | 1968-03-05 | متزوج/ة | عائدة اسماعيل زيتون | هوية شخصية |  | 1010350790 | 1764673215283.jpg | https://eu.kobotoolbox.org/api/v2/assets/asidN676GwD9kVUoocseLY/data/729030312/attachments/attDVEjPkD4asqLQV68h7pod/ | 1764673248830.jpg | https://eu.kobotoolbox.org/api/v2/assets/asidN676GwD9kVUoocseLY/data/729030312/attachments/attFrCUqxuoyMafMhtwRduS6/ | ريف دمشق | مركز ريف دمشق | عربين | حي المزرعة شارع الحمام | 956802740 |  | لا | [13 empty] | لا | [7 empty] | غير ذلك | 1 | 4 |  | 2 | 2 | 0 | 0 | 0 | 0 | 0 | 0 | 0 | 0 | 0 | 0 | 0 | أعمال حرة | 1 | عائد من اللجوء الخارجي | زملكا | مزرعة | 33.5259 | 36.3638 | مالك | لا |  |  |  |  | شقة طابقية | 5 | 0 | 1002 | نعم | نعم | نعم | لا | تعمل | نعم | لا | لا | ضرر خفيف | 1764673923765.jpg | https://eu.kobotoolbox.org/api/v2/assets/asidN676GwD9kVUoocseLY/data/729030312/attachments/attzgSiwn9fEyHYxXK6GUrhg/ | 1764673936601.jpg | https://eu.kobotoolbox.org/api/v2/assets/asidN676GwD9kVUoocseLY/data/729030312/attachments/attBLw5RNDToKQV4RfFUmPXb/ | 1764673956617.jpg | https://eu.kobotoolbox.org/api/v2/assets/asidN676GwD9kVUoocseLY/data/729030312/attachments/attge3k9Fv886mxggjRx2Sf5/ | 1764673983654.jpg | https://eu.kobotoolbox.org/api/v2/assets/asidN676GwD9kVUoocseLY/data/729030312/attachments/attnSC8ppY2ccLGDeUx9Jh3Z/ | 1764673997203.jpg | https://eu.kobotoolbox.org/api/v2/assets/asidN676GwD9kVUoocseLY/data/729030312/attachments/att2pHZDUjy8VkN5y6uC2Q9J/ | 1764674050453.jpg | https://eu.kobotoolbox.org/api/v2/assets/asidN676GwD9kVUoocseLY/data/729030312/attachments/attLT5uXPyMSWvxeuygVbFmz/ | 1764674070270.jpg | https://eu.kobotoolbox.org/api/v2/assets/asidN676GwD9kVUoocseLY/data/729030312/attachments/attsHEpnUbEJHRSmcgQS3BeY/ | 1764674093934.jpg | https://eu.kobotoolbox.org/api/v2/assets/asidN676GwD9kVUoocseLY/data/729030312/attachments/attqiRpVPAozwDNGHYQuDjdg/ | نعم | [12 empty] | لا | 155 | C3
27 | 2025-12-03 | عبد الغني | خالد | نوح | فاطمة | ذكر | 1949-12-23 | متزوج/ة | فايزة بدوي نوح | هوية شخصية |  | 3330027307 | 1764666117370.jpg | https://eu.kobotoolbox.org/api/v2/assets/asidN676GwD9kVUoocseLY/data/729038332/attachments/attegRMdVThjkPZC7keH4fxu/ | 1764666129921.jpg | https://eu.kobotoolbox.org/api/v2/assets/asidN676GwD9kVUoocseLY/data/729038332/attachments/attryDKKTqTiBpsuuytWJmFY/ | ريف دمشق | مركز ريف دمشق | عربين | مزرعة آخر شارع الحمام | 962848088 |  | لا | [13 empty] | لا | [7 empty] | منزل يعيله رجل كبير بالسن (فوق 60 سنة) | 1 | 8 |  | 3 | 2 | 2 | 0 | 1 | 0 | 0 | 0 | 0 | 1 | 0 | 0 | 0 | أعمال حرة | 3 | مقيم ولم أنزح | زملكا | المزرعة | 33.5267 | 36.364 | مالك | لا |  |  |  |  | شقة طابقية | 2 | 1 | 70 | نعم | نعم | نعم | لا | تعمل | نعم | لا | لا | ضرر خفيف | 1764666738371.jpg | https://eu.kobotoolbox.org/api/v2/assets/asidN676GwD9kVUoocseLY/data/729038332/attachments/attGqzUWuQ8Hmrm4UvwgomAn/ | 1764666985766.jpg | https://eu.kobotoolbox.org/api/v2/assets/asidN676GwD9kVUoocseLY/data/729038332/attachments/att9dZ2RFCe6re5Z5U7cUT2J/ | 1764666998598.jpg | https://eu.kobotoolbox.org/api/v2/assets/asidN676GwD9kVUoocseLY/data/729038332/attachments/attBtRS9sdfAqSPowvsryYBM/ | 1764667013731.jpg | https://eu.kobotoolbox.org/api/v2/assets/asidN676GwD9kVUoocseLY/data/729038332/attachments/attQQreaHCd7scvyoYL8aAEK/ | 1764667025390.jpg | https://eu.kobotoolbox.org/api/v2/assets/asidN676GwD9kVUoocseLY/data/729038332/attachments/att8huKwPFkbev7p8LJraduY/ | 1764667041916.jpg | https://eu.kobotoolbox.org/api/v2/assets/asidN676GwD9kVUoocseLY/data/729038332/attachments/attXfm9HoGyuCimayKe3HtsF/ | 1764667054412.jpg | https://eu.kobotoolbox.org/api/v2/assets/asidN676GwD9kVUoocseLY/data/729038332/attachments/attsFkQVedazuBwNhmV6bYxU/ | 1764667061689.jpg | https://eu.kobotoolbox.org/api/v2/assets/asidN676GwD9kVUoocseLY/data/729038332/attachments/att3MMEvXYtLDGc93ZALVw7D/ | نعم | [12 empty] | لا | 256 | C3
28 | 2025-12-03 | مصطفى | عدنان | العلبي | قمر | ذكر | 1970-04-01 | متزوج/ة | نور محمود الحمصي | هوية شخصية |  | 1010356146 | 1764670461045.jpg | https://eu.kobotoolbox.org/api/v2/assets/asidN676GwD9kVUoocseLY/data/729047968/attachments/attoR3KsWKfwhEUZBbQCUw8X/ | 1764670472142.jpg | https://eu.kobotoolbox.org/api/v2/assets/asidN676GwD9kVUoocseLY/data/729047968/attachments/att64RB3P4ttuVLJGJv7FLKM/ | ريف دمشق | مركز ريف دمشق | عربين | مزرعة حارة الحمام | 953507680 |  | لا | [13 empty] | لا | [7 empty] | غير ذلك | 2 | 8 |  | 3 | 2 | 0 | 1 | 1 | 1 | 1 | 0 | 0 | 0 | 0 | 2 | 0 | أعمال حرة | 1 | عائد من النزوح الداخلي | زملكا | مزرعة حارة الحمام | 33.5265 | 36.3626 | مالك | لا |  |  |  |  | شقة طابقية | 5 | 1 | 100 | نعم | نعم | نعم | لا | تعمل | نعم | لا | لا | ضرر خفيف | 1764670965313.jpg | https://eu.kobotoolbox.org/api/v2/assets/asidN676GwD9kVUoocseLY/data/729047968/attachments/att6knGrpVvR8PMFy8CAPrBr/ | 1764670991148.jpg | https://eu.kobotoolbox.org/api/v2/assets/asidN676GwD9kVUoocseLY/data/729047968/attachments/atttYWfmcsZFgG9gw8mAASc4/ | 1764671011869.jpg | https://eu.kobotoolbox.org/api/v2/assets/asidN676GwD9kVUoocseLY/data/729047968/attachments/attzXAnN2gTn3nec2uCEGTrL/ | 1764671034332.jpg | https://eu.kobotoolbox.org/api/v2/assets/asidN676GwD9kVUoocseLY/data/729047968/attachments/attcVx4vfYnuJotqRZVjsSgv/ | 1764671060662.jpg | https://eu.kobotoolbox.org/api/v2/assets/asidN676GwD9kVUoocseLY/data/729047968/attachments/attaYgCTFsxp3mHGVWYojR67/ | 1764671074653.jpg | https://eu.kobotoolbox.org/api/v2/assets/asidN676GwD9kVUoocseLY/data/729047968/attachments/attVb4BEh3zkYVSno28DpeNi/ | 1764671089407.jpg | https://eu.kobotoolbox.org/api/v2/assets/asidN676GwD9kVUoocseLY/data/729047968/attachments/attQS85yZko5DAaLM7i53NFr/ | 1764671102707.jpg | https://eu.kobotoolbox.org/api/v2/assets/asidN676GwD9kVUoocseLY/data/729047968/attachments/attWRzifRTDacdm3XMVZhtrZ/ | نعم | [12 empty] | لا | 154 | C3
29 | 2025-12-03 | ماهر | محمد | نوح | صباح | ذكر | 1982-09-10 | متزوج/ة | نور ريحان | هوية شخصية |  | 98288640927 | 1764748237289.jpg | https://eu.kobotoolbox.org/api/v2/assets/asidN676GwD9kVUoocseLY/data/729092173/attachments/attbVfa5Mop9b4F65vH8meGz/ | 1764748311563.jpg | https://eu.kobotoolbox.org/api/v2/assets/asidN676GwD9kVUoocseLY/data/729092173/attachments/attmh6na2Trt9DZEvdSMfUqr/ | ريف دمشق | مركز ريف دمشق | عربين | مزرعة شارع الحمام | 994802114 |  | لا | [13 empty] | لا | [7 empty] | غير ذلك | 1 | 6 |  | 1 | 2 | 0 | 0 | 1 | 2 | 1 | 0 | 0 | 0 | 0 | 0 | 0 | أعمال حرة | 1 | نازح حالياً | زملكا | شارع الحمام | 33.5261 | 36.3627 | مهجّر عائد | لا |  |  |  |  | شقة طابقية | 3 | 2 | 75 | نعم | نعم | نعم | لا | لا تعمل | لا | لا | لا | ضرر خفيف | 1764748798085.jpg | https://eu.kobotoolbox.org/api/v2/assets/asidN676GwD9kVUoocseLY/data/729092173/attachments/attALgJy3PiHaS4a3K5snumd/ | 1764748811152.jpg | https://eu.kobotoolbox.org/api/v2/assets/asidN676GwD9kVUoocseLY/data/729092173/attachments/attccoxVPJRnjHn5X7kxEbmE/ | 1764748824188.jpg | https://eu.kobotoolbox.org/api/v2/assets/asidN676GwD9kVUoocseLY/data/729092173/attachments/attDZho36KJNBCDNVNdTiHGQ/ | 1764748852808.jpg | https://eu.kobotoolbox.org/api/v2/assets/asidN676GwD9kVUoocseLY/data/729092173/attachments/attLmKH57RUMuqeM4p8Pihe8/ | 1764748866719.jpg | https://eu.kobotoolbox.org/api/v2/assets/asidN676GwD9kVUoocseLY/data/729092173/attachments/attXD6Q5mo4MaYbJAsKPhqb2/ | 1764748896911.jpg | https://eu.kobotoolbox.org/api/v2/assets/asidN676GwD9kVUoocseLY/data/729092173/attachments/attcV9kqRUrfAaajCupuaEXM/ | 1764748930755.jpg | https://eu.kobotoolbox.org/api/v2/assets/asidN676GwD9kVUoocseLY/data/729092173/attachments/attzmjcL4zJBrn4pN7rdoh4M/ | 1764748952303.jpg | https://eu.kobotoolbox.org/api/v2/assets/asidN676GwD9kVUoocseLY/data/729092173/attachments/att3zxJwLZ5qiACgGkQket8T/ | نعم | [12 empty] | لا | 259 | C3
30 | 2025-12-03 | بدوي | محمد | نوح | سحر | ذكر | 1981-01-01 | متزوج/ة | هدية مامون ادريس | هوية شخصية |  | 3330071378 | 1764750098985.jpg | https://eu.kobotoolbox.org/api/v2/assets/asidN676GwD9kVUoocseLY/data/729093801/attachments/attbDD3aUinq9hULhcCooALD/ | 1764750134012.jpg | https://eu.kobotoolbox.org/api/v2/assets/asidN676GwD9kVUoocseLY/data/729093801/attachments/attp4zngC25RUQXXyr9C4mAw/ | ريف دمشق | مركز ريف دمشق | عربين | مزرعة شارع الحمام | 994802114 |  | لا | [13 empty] | لا | [7 empty] | غير ذلك | 1 | 4 |  | 2 | 0 | 0 | 1 | 1 | 0 | 0 | 0 | 0 | 0 | 0 | 0 | 0 | لا يوجد مصدر دخل | 0 | مقيم ولم أنزح | زملكا | مزرعة | 33.5261 | 36.3627 | مالك | لا |  |  |  |  | شقة طابقية | 3 | 0 | 75 | نعم | نعم | نعم | لا | تعمل | نعم | لا | لا | ضرر خفيف | 1764750564834.jpg | https://eu.kobotoolbox.org/api/v2/assets/asidN676GwD9kVUoocseLY/data/729093801/attachments/attMyHGmxh3QjdGA7vJbTyvm/ | 1764750581196.jpg | https://eu.kobotoolbox.org/api/v2/assets/asidN676GwD9kVUoocseLY/data/729093801/attachments/attdVvSyEeLbKxCkMszGLcuG/ | 1764750595781.jpg | https://eu.kobotoolbox.org/api/v2/assets/asidN676GwD9kVUoocseLY/data/729093801/attachments/attJdKtsoSrufSzyYU5vvkmf/ | 1764750614015.jpg | https://eu.kobotoolbox.org/api/v2/assets/asidN676GwD9kVUoocseLY/data/729093801/attachments/attxd9cBSfVjmpeCrs2syKZS/ | 1764750630221.jpg | https://eu.kobotoolbox.org/api/v2/assets/asidN676GwD9kVUoocseLY/data/729093801/attachments/att6xiSs2ipnKJNHD2kdLtnD/ | 1764750652175.jpg | https://eu.kobotoolbox.org/api/v2/assets/asidN676GwD9kVUoocseLY/data/729093801/attachments/attJGHp37cwAhLPvVH2eTygR/ | 1764750678604.jpg | https://eu.kobotoolbox.org/api/v2/assets/asidN676GwD9kVUoocseLY/data/729093801/attachments/attbMzS3By4NciLfqy74JB5p/ | 1764750693494.jpg | https://eu.kobotoolbox.org/api/v2/assets/asidN676GwD9kVUoocseLY/data/729093801/attachments/attykEnHc4exiyMbVJViofCj/ | نعم | [12 empty] | لا | 42 | C3
31 | 2025-12-03 | نعيم | محمد صبحي | قشيط | أمية شريفي | ذكر | 1998-01-01 | متزوج/ة | راما عبدالحميد قشيط | إخراج قيد |  | 7090096325 | 1764750308146.jpg | https://eu.kobotoolbox.org/api/v2/assets/asidN676GwD9kVUoocseLY/data/729124582/attachments/atto2CcJpjaSLmpNgwoctChv/ | 1764750321300.jpg | https://eu.kobotoolbox.org/api/v2/assets/asidN676GwD9kVUoocseLY/data/729124582/attachments/att9Zok2UYUefPzw88VtCSUd/ | إدلب | معرة النعمان | مركز معرة النعمان | الحارة الشرقية ،جانب جامع الحسين | 963951888420 | 905415368924 | لا | [13 empty] | نعم | اخرى | 0 | 0 | 0 | 0 | 1 | ربو | غير ذلك | 1 | 6 |  | 1 | 2 | 0 | 0 | 2 | 1 | 1 | 0 | 0 | 0 | 0 | 0 | 0 | عمل حكومي | 1 | عائد من النزوح الداخلي | مركز معرة النعمان | معرة النعمان ،الحارة الشرقية ،جانب جامع الحسين | 35.6467 | 36.6883 | مالك | لا |  |  |  |  | منزل مستقل | 4 | 1 | 175 | نعم | نعم | لا | لا | تعمل | نعم | لا | لا | ضرر خفيف | 1764750570104.jpg | https://eu.kobotoolbox.org/api/v2/assets/asidN676GwD9kVUoocseLY/data/729124582/attachments/att7xTW2z5sEoGZ92VRFqgLK/ | 1764750578031.jpg | https://eu.kobotoolbox.org/api/v2/assets/asidN676GwD9kVUoocseLY/data/729124582/attachments/attcJKRs8n5QVQzvrAA3qd5B/ | 1764750591825.jpg | https://eu.kobotoolbox.org/api/v2/assets/asidN676GwD9kVUoocseLY/data/729124582/attachments/attdxfduoZwzgmkuiMRfdrbj/ | 1764750639806.jpg | https://eu.kobotoolbox.org/api/v2/assets/asidN676GwD9kVUoocseLY/data/729124582/attachments/attaErJ6Bd96JQ2ueZrjEZmB/ | 1764750598334.jpg | https://eu.kobotoolbox.org/api/v2/assets/asidN676GwD9kVUoocseLY/data/729124582/attachments/attWgmqVoHU5damFz6kGNKYT/ | 1764750654166.jpg | https://eu.kobotoolbox.org/api/v2/assets/asidN676GwD9kVUoocseLY/data/729124582/attachments/attw7VZxtMZuigdbWXJmSFaz/ | 1764750606454.jpg | https://eu.kobotoolbox.org/api/v2/assets/asidN676GwD9kVUoocseLY/data/729124582/attachments/attqgBBatDQRCF2HzKkBdNS9/ | 1764750617142.jpg | https://eu.kobotoolbox.org/api/v2/assets/asidN676GwD9kVUoocseLY/data/729124582/attachments/attxYDDbnDWUccprkjBJhSUC/ | نعم | [12 empty] | لا |  | C1
32 | 2025-12-03 | باسم | عبدالرزاق | السعيد | أمون قشيط | ذكر | 1980-01-01 | متزوج/ة | فرح محمد قشيط | بيان عائلي |  | 53500176531 | 1764751454630.jpg | https://eu.kobotoolbox.org/api/v2/assets/asidN676GwD9kVUoocseLY/data/729127190/attachments/attHAUzeLPvhobpcd3BpqPny/ | 1764751490657.jpg | https://eu.kobotoolbox.org/api/v2/assets/asidN676GwD9kVUoocseLY/data/729127190/attachments/atteJLgEoBq65qbLy88smdgJ/ | إدلب | معرة النعمان | مركز معرة النعمان | معرة النعمان ، الحارة الشرقية ، غرب جامع القشيط 100متر | 963982383196 | 352681510179 | لا | [13 empty] | لا | [7 empty] | غير ذلك | 1 | 9 |  | 2 | 2 | 1 | 3 | 1 | 0 | 0 | 0 | 0 | 0 | 0 | 0 | 0 | عمل خاص | 2 | عائد من النزوح الداخلي | مركز معرة النعمان | إدلب ،معرة النعمان ،الحارة الشرقية ،غرب جامع القشيط 100متر | 35.6468 | 36.6882 | مالك | لا |  |  |  |  | منزل مستقل | 4 | 0 | 220 | نعم | نعم | نعم | لا | تعمل | نعم | لا | لا | لا يوجد ضرر | 1764752153105.jpg | https://eu.kobotoolbox.org/api/v2/assets/asidN676GwD9kVUoocseLY/data/729127190/attachments/attNkhdWMmLUKjMrhN8Unwqf/ | 1764752169247.jpg | https://eu.kobotoolbox.org/api/v2/assets/asidN676GwD9kVUoocseLY/data/729127190/attachments/attiPwSyS4Zifj6W9ZqHgNav/ | 1764752184760.jpg | https://eu.kobotoolbox.org/api/v2/assets/asidN676GwD9kVUoocseLY/data/729127190/attachments/attTtzCkxC9qefcbv4BM6eSC/ | 1764752207674.jpg | https://eu.kobotoolbox.org/api/v2/assets/asidN676GwD9kVUoocseLY/data/729127190/attachments/attZ7zhmoWVxaZH5NkmkNgoG/ | 1764752222533.jpg | https://eu.kobotoolbox.org/api/v2/assets/asidN676GwD9kVUoocseLY/data/729127190/attachments/attgiCp6SXTfMSVUAKSmjbgH/ | 1764752263605.jpg | https://eu.kobotoolbox.org/api/v2/assets/asidN676GwD9kVUoocseLY/data/729127190/attachments/attWrLT8vsEEKKoruAQUr5io/ | 1764752284764.jpg | https://eu.kobotoolbox.org/api/v2/assets/asidN676GwD9kVUoocseLY/data/729127190/attachments/attBfERCsrcqrpdM4NupnDLA/ | 1764752297686.jpg | https://eu.kobotoolbox.org/api/v2/assets/asidN676GwD9kVUoocseLY/data/729127190/attachments/atto365nLpB5xeSwfSR4kjXv/ | نعم | [12 empty] | لا | لايوجد | C1
33 | 2025-12-03 | إبراهيم | ياسر | العدل | أحلام اليوسف | ذكر | 1980-12-03 | متزوج/ة | غزل أحمد ملليشو | دفتر عائلة |  | 7090106971 | 1764754578526.jpg | https://eu.kobotoolbox.org/api/v2/assets/asidN676GwD9kVUoocseLY/data/729127430/attachments/attoNJHFHrdQRnn3vD9BPHoU/ | 1764754590143.jpg | https://eu.kobotoolbox.org/api/v2/assets/asidN676GwD9kVUoocseLY/data/729127430/attachments/att9jiQrfuFieaS7XELR9miU/ | إدلب | معرة النعمان | مركز معرة النعمان | مركز معرة النعمان ،الحارة الشرقية جانب جامع الحسين | 963993884168 | 963993921866 | لا | [13 empty] | نعم | اخرى | 0 | 0 | 0 | 0 | 1 | إلتهاب كبد B | غير ذلك | 1 | 8 |  | 2 | 1 | 0 | 2 | 0 | 3 | 0 | 1 | 0 | 0 | 0 | 0 | 0 | عمل خاص | 1 | عائد من النزوح الداخلي | مركز معرة النعمان | الحارة الشرقية ،جانب جامع الحسين | 35.6464 | 36.6889 | مالك | لا |  |  |  |  | شقة طابقية | 4 | 1 | 190 | نعم | لا | نعم | لا | تعمل | نعم | لا | لا | ضرر خفيف | 1764755043463.jpg | https://eu.kobotoolbox.org/api/v2/assets/asidN676GwD9kVUoocseLY/data/729127430/attachments/attW3ReTkG4WLpEZQh6RpYYc/ | 1764755063229.jpg | https://eu.kobotoolbox.org/api/v2/assets/asidN676GwD9kVUoocseLY/data/729127430/attachments/attkHLLdziqiMgXENv8qP3ve/ | 1764755081316.jpg | https://eu.kobotoolbox.org/api/v2/assets/asidN676GwD9kVUoocseLY/data/729127430/attachments/attqfN9ofpTfVjXQnU8N3cJH/ | 1764755093307.jpg | https://eu.kobotoolbox.org/api/v2/assets/asidN676GwD9kVUoocseLY/data/729127430/attachments/attoA9kux6wDoomE7RnveMMz/ | 1764755106265.jpg | https://eu.kobotoolbox.org/api/v2/assets/asidN676GwD9kVUoocseLY/data/729127430/attachments/attMTMFtyjkYmqDL3e7TxmjN/ | 1764755130212.jpg | https://eu.kobotoolbox.org/api/v2/assets/asidN676GwD9kVUoocseLY/data/729127430/attachments/attz4cVb54Q47ckA7kRtjPoL/ | 1764755177197.jpg | https://eu.kobotoolbox.org/api/v2/assets/asidN676GwD9kVUoocseLY/data/729127430/attachments/attoqwPKwYjDuiPbpkHPphd9/ | 1764755186243.jpg | https://eu.kobotoolbox.org/api/v2/assets/asidN676GwD9kVUoocseLY/data/729127430/attachments/attNeQGqhmheEDizGKDmKuio/ | نعم | [12 empty] | لا |  | C1
34 | 2025-12-03 | عمر | محمد | نوح | صباح | ذكر | 1981-11-01 | متزوج/ة | نور ياسين البزرة | أخرى | مجلس محلي | 77480006441 | 1764751561627.jpg | https://eu.kobotoolbox.org/api/v2/assets/asidN676GwD9kVUoocseLY/data/729131660/attachments/att7hXkyWWBnLooJVt5FsonJ/ | 1764751583531.jpg | https://eu.kobotoolbox.org/api/v2/assets/asidN676GwD9kVUoocseLY/data/729131660/attachments/attoQdWod7YwMh8Xogm2vELt/ | ريف دمشق | مركز ريف دمشق | عربين | مزرعة شارح الحمام | 959032863 |  | لا | [13 empty] | لا | [7 empty] | غير ذلك | 1 | 5 |  | 1 | 1 | 1 | 0 | 2 | 0 | 0 | 0 | 0 | 0 | 0 | 0 | 0 | لا يوجد مصدر دخل | 0 | عائد من النزوح الداخلي | زملكا | مزرعة | 33.5261 | 36.3625 | مالك | لا |  |  |  |  | شقة طابقية | 3 | 1 | 100 | نعم | نعم | نعم | لا | تعمل | نعم | لا | لا | ضرر خفيف | 1764752054251.jpg | https://eu.kobotoolbox.org/api/v2/assets/asidN676GwD9kVUoocseLY/data/729131660/attachments/attYSZtzKMnzBGVaxtPxMZTW/ | 1764752073493.jpg | https://eu.kobotoolbox.org/api/v2/assets/asidN676GwD9kVUoocseLY/data/729131660/attachments/attsx7PwHwes5BRMDmScGk2e/ | 1764752091144.jpg | https://eu.kobotoolbox.org/api/v2/assets/asidN676GwD9kVUoocseLY/data/729131660/attachments/attaBYFwZABJDpKQFjJSsBR5/ | 1764752119050.jpg | https://eu.kobotoolbox.org/api/v2/assets/asidN676GwD9kVUoocseLY/data/729131660/attachments/attSrUn2zXfm7eAZpNWZ6oaB/ | 1764752129576.jpg | https://eu.kobotoolbox.org/api/v2/assets/asidN676GwD9kVUoocseLY/data/729131660/attachments/attFr4iHt4Soit3CWngYDsjB/ | 1764752151345.jpg | https://eu.kobotoolbox.org/api/v2/assets/asidN676GwD9kVUoocseLY/data/729131660/attachments/attopGKXxD7c97CYE9XAiRVV/ | 1764752178732.jpg | https://eu.kobotoolbox.org/api/v2/assets/asidN676GwD9kVUoocseLY/data/729131660/attachments/attupB4yy7NFnMMnsi7GNm2h/ | 1764752201183.jpg | https://eu.kobotoolbox.org/api/v2/assets/asidN676GwD9kVUoocseLY/data/729131660/attachments/attQHDaTKXJsmE3CpFdWCrEf/ | نعم | [12 empty] | لا | 88 | C3
35 | 2025-12-03 | عبد الرحمن | محمد | نوح | سحر | ذكر | 1988-11-13 | أعزب/عزباء |  | إخراج قيد |  | 3330027530 | 1764752915438.jpg | https://eu.kobotoolbox.org/api/v2/assets/asidN676GwD9kVUoocseLY/data/729140372/attachments/attYPHxXgTBDvVUr437SWsbk/ | 1764752931406.jpg | https://eu.kobotoolbox.org/api/v2/assets/asidN676GwD9kVUoocseLY/data/729140372/attachments/attarMJSQP2TGyS3TY35Gcnn/ | ريف دمشق | مركز ريف دمشق | عربين | مزرعة شارع الحمام | 958716318 |  | لا | [13 empty] | لا | [7 empty] | غير ذلك | 1 | 1 |  | 1 | 0 | 0 | 0 | 0 | 0 | 0 | 0 | 0 | 0 | 0 | 0 | 0 | لا يوجد مصدر دخل | 0 | عائد من النزوح الداخلي | زملكا | مزرعة | 33.5263 | 36.3626 | مالك | لا |  |  |  |  | شقة طابقية | 1 | 0 | 100 | نعم | لا | لا | لا | تعمل | لا | لا | لا | ضرر خفيف | 1764753438099.jpg | https://eu.kobotoolbox.org/api/v2/assets/asidN676GwD9kVUoocseLY/data/729140372/attachments/attQu6P9Qzupwoee6JqmzkPa/ | 1764753460127.jpg | https://eu.kobotoolbox.org/api/v2/assets/asidN676GwD9kVUoocseLY/data/729140372/attachments/attErRg4XnBNp7W7wQaiWPwm/ | 1764753471576.jpg | https://eu.kobotoolbox.org/api/v2/assets/asidN676GwD9kVUoocseLY/data/729140372/attachments/att5zY8WUTQ74emRsfjnMJ4t/ | 1764753497564.jpg | https://eu.kobotoolbox.org/api/v2/assets/asidN676GwD9kVUoocseLY/data/729140372/attachments/attLYFbgGhcuWNG42NdyDjjh/ | 1764753519625.jpg | https://eu.kobotoolbox.org/api/v2/assets/asidN676GwD9kVUoocseLY/data/729140372/attachments/attarmGwL8mGpKBztwf4pH4D/ | 1764753542769.jpg | https://eu.kobotoolbox.org/api/v2/assets/asidN676GwD9kVUoocseLY/data/729140372/attachments/attqUbSsnYKyxcQiGbfuquSY/ | 1764753563907.jpg | https://eu.kobotoolbox.org/api/v2/assets/asidN676GwD9kVUoocseLY/data/729140372/attachments/att8KGT5wHAwtckJMJegYXXt/ | 1764753575573.jpg | https://eu.kobotoolbox.org/api/v2/assets/asidN676GwD9kVUoocseLY/data/729140372/attachments/attuZmLdVq8GPYGagC8679zJ/ | نعم | [12 empty] | لا | 41 | C3
36 | 2025-12-03 | محمد | زهير | الزيبق | نعمة دياتي | ذكر | 1962-01-01 | متزوج/ة | هيفاء حسن شحادة | هوية شخصية |  | 3330033906 | 1764755554307.jpg | https://eu.kobotoolbox.org/api/v2/assets/asidN676GwD9kVUoocseLY/data/729141169/attachments/attSwqrieJRDXzYpPQusohQq/ | 1764755571920.jpg | https://eu.kobotoolbox.org/api/v2/assets/asidN676GwD9kVUoocseLY/data/729141169/attachments/attN4zmKhTqT7E9fvDLMSpNK/ | ريف دمشق | مركز ريف دمشق | عربين | المزرعة شارع الحمام | 997023902 |  | لا | [13 empty] | لا | [7 empty] | غير ذلك | 1 | 7 |  | 2 | 5 | 0 | 0 | 0 | 0 | 1 | 0 | 0 | 0 | 0 | 0 | 0 | لا يوجد مصدر دخل | 2 | عائد من النزوح الداخلي | زملكا | مزرعة | 33.527 | 36.362 | مهجّر عائد | لا |  |  |  |  | منزل مستقل | 2 | 0 | 50 | نعم | نعم | نعم | لا | تعمل | نعم | لا | لا | ضرر خفيف | 1764756018515.jpg | https://eu.kobotoolbox.org/api/v2/assets/asidN676GwD9kVUoocseLY/data/729141169/attachments/attP3yGVTrVrWsbD8WPncBbC/ | 1764756036924.jpg | https://eu.kobotoolbox.org/api/v2/assets/asidN676GwD9kVUoocseLY/data/729141169/attachments/attvU7vSvnAfPptUpxSTNh6X/ | 1764756053251.jpg | https://eu.kobotoolbox.org/api/v2/assets/asidN676GwD9kVUoocseLY/data/729141169/attachments/att9sgEZEFktu8x7Hzz9Ee3F/ | 1764756065023.jpg | https://eu.kobotoolbox.org/api/v2/assets/asidN676GwD9kVUoocseLY/data/729141169/attachments/att92otKCzgdVyyXTmbvCtRD/ | 1764756142797.jpg | https://eu.kobotoolbox.org/api/v2/assets/asidN676GwD9kVUoocseLY/data/729141169/attachments/atteErKXhAgdHnTsjMuEv4fP/ | 1764756177517.jpg | https://eu.kobotoolbox.org/api/v2/assets/asidN676GwD9kVUoocseLY/data/729141169/attachments/att2jcdaPLpwzjThacaHK25r/ | 1764756201416.jpg | https://eu.kobotoolbox.org/api/v2/assets/asidN676GwD9kVUoocseLY/data/729141169/attachments/attyG7kcMnBTeXuNaDsXnjUc/ | 1764756216733.jpg | https://eu.kobotoolbox.org/api/v2/assets/asidN676GwD9kVUoocseLY/data/729141169/attachments/attvFgC2HwYtVtVCj6iZjWzh/ | نعم | [12 empty] | لا | 59 | C3
37 | 2025-12-03 | موفق | سالم | العربيني | فاطمة | ذكر | 1953-03-08 | متزوج/ة | خديجة عبده الدباس | هوية شخصية |  | 3330027425 | 1764758166475.jpg | https://eu.kobotoolbox.org/api/v2/assets/asidN676GwD9kVUoocseLY/data/729168770/attachments/attzXCyegSEYiyaKfhaF9qoe/ | 1764758127737.jpg | https://eu.kobotoolbox.org/api/v2/assets/asidN676GwD9kVUoocseLY/data/729168770/attachments/attKjNvHLG3CPJuJ5z3uaeGA/ | ريف دمشق | مركز ريف دمشق | عربين | المزرعة قرب مسجد التوفيق | 959310723 |  | لا | [13 empty] | لا | [7 empty] | منزل يعيله رجل كبير بالسن (فوق 60 سنة) | 1 | 7 |  | 5 | 2 | 0 | 0 | 0 | 0 | 0 | 0 | 0 | 0 | 0 | 0 | 0 | لا يوجد مصدر دخل | 0 | مقيم ولم أنزح | زملكا | مزرعة | 33.5244 | 36.3624 | مالك | لا |  |  |  |  | منزل مستقل | 5 | 0 | 160 | نعم | نعم | نعم | لا | تعمل | نعم | لا | لا | ضرر خفيف | 1764758710775.jpg | https://eu.kobotoolbox.org/api/v2/assets/asidN676GwD9kVUoocseLY/data/729168770/attachments/attQFRLrc9CqnaDbCALNvjGV/ | 1764758728416.jpg | https://eu.kobotoolbox.org/api/v2/assets/asidN676GwD9kVUoocseLY/data/729168770/attachments/atthzEtzeanmLgDjWQzFpNSs/ | 1764758743157.jpg | https://eu.kobotoolbox.org/api/v2/assets/asidN676GwD9kVUoocseLY/data/729168770/attachments/attCvcwNUP7fwYVP6Xrom7RG/ | 1764758763264.jpg | https://eu.kobotoolbox.org/api/v2/assets/asidN676GwD9kVUoocseLY/data/729168770/attachments/attMdxAqubsrd5tqLgU6SCzK/ | 1764758780917.jpg | https://eu.kobotoolbox.org/api/v2/assets/asidN676GwD9kVUoocseLY/data/729168770/attachments/attmHoi6xURcuzR2c6vscAVq/ | 1764758836427.jpg | https://eu.kobotoolbox.org/api/v2/assets/asidN676GwD9kVUoocseLY/data/729168770/attachments/attKM7jJQ4trTCtZ7vNjkVEX/ | 1764758855608.jpg | https://eu.kobotoolbox.org/api/v2/assets/asidN676GwD9kVUoocseLY/data/729168770/attachments/attSm46sbMzzu8c9yzfTaMZ3/ | 1764758886940.jpg | https://eu.kobotoolbox.org/api/v2/assets/asidN676GwD9kVUoocseLY/data/729168770/attachments/atty3QPfiXXzaVi3E6HKyuDq/ | نعم | [12 empty] | لا | 286 | C3
38 | 2025-12-03 | زياد | عمر | قشيط | فاطمة | ذكر | 1977-03-16 | متزوج/ة | رشا حسين مصطفى | هوية شخصية |  | 7090093067 | 1764751367861.jpg | https://eu.kobotoolbox.org/api/v2/assets/asidN676GwD9kVUoocseLY/data/729172261/attachments/attBxviaPCyeHj8pG2KHuzdw/ | 1764751383958.jpg | https://eu.kobotoolbox.org/api/v2/assets/asidN676GwD9kVUoocseLY/data/729172261/attachments/att4SKuQF9d6eu9KLfHRQ3JB/ | إدلب | معرة النعمان | مركز معرة النعمان | الحي الشرقي جانب جامع الحسين D03-331 | 963945088024 |  | لا | [13 empty] | لا | [7 empty] | غير ذلك | 1 | 9 |  | 3 | 1 | 1 | 2 | 1 | 1 | 0 | 0 | 0 | 0 | 0 | 0 | 1 | أعمال حرة | 2 | عائد من النزوح الداخلي | مركز معرة النعمان | الحي الشرقي جانب جامع الحسين D03-331 | 35.6462 | 36.6881 | مالك | نعم | طابو | 2005-12-03 | 1764751634225.jpg | https://eu.kobotoolbox.org/api/v2/assets/asidN676GwD9kVUoocseLY/data/729172261/attachments/attKfgVnLnRD2U7RycDZpcFv/ | شقة طابقية | 5 | 0 | 150 | نعم | نعم | نعم | لا | تعمل | نعم | لا | لا | لا يوجد ضرر | 1764751720271.jpg | https://eu.kobotoolbox.org/api/v2/assets/asidN676GwD9kVUoocseLY/data/729172261/attachments/attHh79Y2eqLz9ShTckrpnYm/ | 1764751738856.jpg | https://eu.kobotoolbox.org/api/v2/assets/asidN676GwD9kVUoocseLY/data/729172261/attachments/attpQvUmCtQBwMZXRpPGssuv/ | 1764751747692.jpg | https://eu.kobotoolbox.org/api/v2/assets/asidN676GwD9kVUoocseLY/data/729172261/attachments/attZYugPUKyoqcsC3ieLEDor/ | 1764751756997.jpg | https://eu.kobotoolbox.org/api/v2/assets/asidN676GwD9kVUoocseLY/data/729172261/attachments/attGF5JucieEjo82W9EANTS8/ | 1764751770047.jpg | https://eu.kobotoolbox.org/api/v2/assets/asidN676GwD9kVUoocseLY/data/729172261/attachments/attKPot2T3Q9iAT4bpd3yFN6/ | 1764751830263.jpg | https://eu.kobotoolbox.org/api/v2/assets/asidN676GwD9kVUoocseLY/data/729172261/attachments/attcKanJiUVggoFmc3qSVXAG/ | 1764751845698.jpg | https://eu.kobotoolbox.org/api/v2/assets/asidN676GwD9kVUoocseLY/data/729172261/attachments/attfnKtyMaRiYqrnW85RDgPK/ | 1764752028929.jpg | https://eu.kobotoolbox.org/api/v2/assets/asidN676GwD9kVUoocseLY/data/729172261/attachments/attGCFZUPe49rbxcAeaR9QFT/ | نعم | [12 empty] | لا |  | C1
39 | 2025-12-03 | احمد | نذير | غرة | منى احمد دباس | ذكر | 1981-07-17 | متزوج/ة | بيان كاظم شمس | هوية شخصية |  | 3330039898 | 1764761832373.jpg | https://eu.kobotoolbox.org/api/v2/assets/asidN676GwD9kVUoocseLY/data/729174157/attachments/attFFwmd9WAFMKgxbi6TNxCv/ | 1764761857171.jpg | https://eu.kobotoolbox.org/api/v2/assets/asidN676GwD9kVUoocseLY/data/729174157/attachments/attJAUnjzWp9ALzGJQBvVXQR/ | ريف دمشق | مركز ريف دمشق | عربين | مزرعة قرب مسجد التوفيق | 959320631 |  | لا | [13 empty] | لا | [7 empty] | غير ذلك | 1 | 6 |  | 1 | 1 | 1 | 0 | 2 | 1 | 0 | 0 | 0 | 0 | 0 | 0 | 0 | أعمال حرة | 1 | نازح حالياً | زملكا | مزرعة | 33.5253 | 36.3619 | مالك | لا |  |  |  |  | منزل مستقل | 2 | 1 | 70 | نعم | نعم | نعم | لا | تعمل | نعم | لا | لا | ضرر خفيف | 1764762324295.jpg | https://eu.kobotoolbox.org/api/v2/assets/asidN676GwD9kVUoocseLY/data/729174157/attachments/attDQYc9aZ8hvhEcfco6BRTh/ | 1764762336964.jpg | https://eu.kobotoolbox.org/api/v2/assets/asidN676GwD9kVUoocseLY/data/729174157/attachments/attdwwMdfSeZaXn3BvktfXiG/ | 1764762374203.jpg | https://eu.kobotoolbox.org/api/v2/assets/asidN676GwD9kVUoocseLY/data/729174157/attachments/attHNj45tpZkQg4EpHjoqK6R/ | 1764762390860.jpg | https://eu.kobotoolbox.org/api/v2/assets/asidN676GwD9kVUoocseLY/data/729174157/attachments/attrct2aEdWFrpX8p3WjcsJQ/ | 1764762401641.jpg | https://eu.kobotoolbox.org/api/v2/assets/asidN676GwD9kVUoocseLY/data/729174157/attachments/attLvbojWrV75z2otjosZYj8/ | 1764762413190.jpg | https://eu.kobotoolbox.org/api/v2/assets/asidN676GwD9kVUoocseLY/data/729174157/attachments/attA9J6JZ7d38LRf3uTki2zW/ | 1764762432345.jpg | https://eu.kobotoolbox.org/api/v2/assets/asidN676GwD9kVUoocseLY/data/729174157/attachments/attTpybFwvFRHJsLkbiN3vPp/ | 1764762444822.jpg | https://eu.kobotoolbox.org/api/v2/assets/asidN676GwD9kVUoocseLY/data/729174157/attachments/attYQm8nHGaMeKX7eosHccne/ | نعم | [12 empty] | لا | 99 | C3
40 | 2025-12-03 | ايمان | هشام | ادريس | صباح الشيخ | أنثى | 1991-03-01 | أرمل/أرملة |  | هوية شخصية |  | 3330029600 | 1764755750916.jpg | https://eu.kobotoolbox.org/api/v2/assets/asidN676GwD9kVUoocseLY/data/729176523/attachments/attD28LmXSJNVv6r4HwzVsZi/ | 1764756048942.jpg | https://eu.kobotoolbox.org/api/v2/assets/asidN676GwD9kVUoocseLY/data/729176523/attachments/attcytcBPryYgzuPG6Wy8Unp/ | ريف دمشق | مركز ريف دمشق | عربين | زملكا- ساحة الحافظ | 944545091 | 967752781 | لا | [13 empty] | لا | [7 empty] | منزل يعيله إمراة | 1 | 6 |  | 0 | 1 | 1 | 2 | 1 | 1 | 0 | 0 | 0 | 0 | 1 | 0 | 0 | مساعدات إنسانية فقط | 0 | مقيم ولم أنزح | زملكا | زملكا-المحتريق-جانب جامع الحسن | 33.5263 | 36.3483 | مالك | نعم | بيان قيد عقاري | 1979-05-20 | 1764756281300.jpg | https://eu.kobotoolbox.org/api/v2/assets/asidN676GwD9kVUoocseLY/data/729176523/attachments/attFEtCoSbNYUWyMfUqGA9XW/ | شقة طابقية | 3 | 4 | 60 | نعم | نعم | نعم | لا | تعمل | نعم | لا | لا | لا يوجد ضرر | 1764756509049.jpg | https://eu.kobotoolbox.org/api/v2/assets/asidN676GwD9kVUoocseLY/data/729176523/attachments/attwXd9F7cfnSnqWAmskBkK4/ | 1764756517518.jpg | https://eu.kobotoolbox.org/api/v2/assets/asidN676GwD9kVUoocseLY/data/729176523/attachments/attVqVzsamD4rtYrBCWNkPgY/ | 1764756529174.jpg | https://eu.kobotoolbox.org/api/v2/assets/asidN676GwD9kVUoocseLY/data/729176523/attachments/attJ62yk4FcDFg8E3QPc8DaK/ | 1764756612000.jpg | https://eu.kobotoolbox.org/api/v2/assets/asidN676GwD9kVUoocseLY/data/729176523/attachments/attN5fpVkpXojUeP7KmTXuEF/ | 1764756633058.jpg | https://eu.kobotoolbox.org/api/v2/assets/asidN676GwD9kVUoocseLY/data/729176523/attachments/attfNrTG5W9sHTR44nonqBUx/ | 1764756652899.jpg | https://eu.kobotoolbox.org/api/v2/assets/asidN676GwD9kVUoocseLY/data/729176523/attachments/att4PvprbEccUErjehFVT2b4/ | 1764756673213.jpg | https://eu.kobotoolbox.org/api/v2/assets/asidN676GwD9kVUoocseLY/data/729176523/attachments/attWJ8sFif6nWAxxbk5fWm9z/ | 1764756690115.jpg | https://eu.kobotoolbox.org/api/v2/assets/asidN676GwD9kVUoocseLY/data/729176523/attachments/attwDJAgcxsZnUNQARCoVe4X/ | نعم | [12 empty] | لا | الرقم التسلسلي 30 | C3
41 | 2025-12-03 | زياد | محمد | هيكل | عربيه ادريس | ذكر | 1977-06-01 | متزوج/ة | نعيمه محمود دباس | هوية شخصية |  | 3330043051 | 1764755695853.jpg | https://eu.kobotoolbox.org/api/v2/assets/asidN676GwD9kVUoocseLY/data/729184274/attachments/attuPrhCLHdWRt3VnoUeNUmi/ | 1764755729306.jpg | https://eu.kobotoolbox.org/api/v2/assets/asidN676GwD9kVUoocseLY/data/729184274/attachments/attN6FTjWMEH2Mn3BWzeXBpX/ | ريف دمشق | مركز ريف دمشق | عربين | الجسر النصبة | 963968542183 | 996729848 | لا | [13 empty] | نعم | قلب سكري | 1 | 1 | 0 | 0 | 0 |  | غير ذلك | 1 | 6 |  | 2 | 2 | 1 | 1 | 0 | 0 | 0 | 0 | 0 | 0 | 0 | 0 | 0 | أعمال حرة | 2 | عائد من اللجوء الخارجي | زملكا | جسر النصبة | 33.5282 | 36.3472 | مالك | نعم | عقد بيع/شراء (كاتب عدل) | 2011-06-12 | 1764755961107.jpg | https://eu.kobotoolbox.org/api/v2/assets/asidN676GwD9kVUoocseLY/data/729184274/attachments/attRWBeWiFu5WgXSDJSEkWYZ/ | شقة طابقية | 2 | 5 | 196 | لا | نعم | نعم | لا | تعمل | نعم | لا | لا | ضرر متوسط | 1764756022972.jpg | https://eu.kobotoolbox.org/api/v2/assets/asidN676GwD9kVUoocseLY/data/729184274/attachments/attzeC5qzbZt4Tv64BjRqfHf/ | 1764756045560.jpg | https://eu.kobotoolbox.org/api/v2/assets/asidN676GwD9kVUoocseLY/data/729184274/attachments/att6WqvuxwSPqMxkMjFK3QFT/ | 1764756058777.jpg | https://eu.kobotoolbox.org/api/v2/assets/asidN676GwD9kVUoocseLY/data/729184274/attachments/attZoJK324UkCXLgzBcw9xZf/ | 1764756067971.jpg | https://eu.kobotoolbox.org/api/v2/assets/asidN676GwD9kVUoocseLY/data/729184274/attachments/attvviAnupuiGcsT4yYazBDA/ | 1764756077824.jpg | https://eu.kobotoolbox.org/api/v2/assets/asidN676GwD9kVUoocseLY/data/729184274/attachments/attnsZmGSae85s22tzijP3vV/ | 1764756088211.jpg | https://eu.kobotoolbox.org/api/v2/assets/asidN676GwD9kVUoocseLY/data/729184274/attachments/attqC4RqCFHU3SGCuPctFddc/ | 1764756111509.jpg | https://eu.kobotoolbox.org/api/v2/assets/asidN676GwD9kVUoocseLY/data/729184274/attachments/attHpvYa9DJQ93KSsAUn7zAi/ | 1764756121783.jpg | https://eu.kobotoolbox.org/api/v2/assets/asidN676GwD9kVUoocseLY/data/729184274/attachments/atteEXMyJ2vvf5BrtEbuUC3g/ | نعم | [12 empty] | لا | يبيتون مسلح 2.5 m^3 257 | C3
42 | 2025-12-03 | فراس | جمال الدين | شمس | فاطمة الدباس | ذكر | 1995-01-05 | متزوج/ة | غرام محمد الباشا | إخراج قيد |  | 1010061374 | 1764760286970.jpg | https://eu.kobotoolbox.org/api/v2/assets/asidN676GwD9kVUoocseLY/data/729191973/attachments/atttkjpy54whfmZNQ4dkDKtB/ | 1764760298294.jpg | https://eu.kobotoolbox.org/api/v2/assets/asidN676GwD9kVUoocseLY/data/729191973/attachments/attUDctc7xfyMs8cfDYcHxgg/ | ريف دمشق | مركز ريف دمشق | عربين | حارة صالة ليالي | 963945497713 | 9699041360 | لا | [13 empty] | نعم | سكري روماتيزم | 1 | 0 | 0 | 1 | 0 |  | غير ذلك | 2 | 5 |  | 3 | 2 | 0 | 0 | 0 | 0 | 0 | 0 | 0 | 0 | 0 | 0 | 0 | لا يوجد مصدر دخل | 1 | عائد من اللجوء الخارجي | زملكا | حارة صالة ليالي | 33.5275 | 36.347 | مالك | نعم | رخصة بناء | 2009-12-03 | 1764760638441.jpg | https://eu.kobotoolbox.org/api/v2/assets/asidN676GwD9kVUoocseLY/data/729191973/attachments/att4Q4u8UbhPzVKJWt6ZskX3/ | شقة طابقية | 1 | 2 | 70 | نعم | نعم | نعم | لا | تعمل | نعم | لا | لا | ضرر خفيف | 1764760685666.jpg | https://eu.kobotoolbox.org/api/v2/assets/asidN676GwD9kVUoocseLY/data/729191973/attachments/attWgosnFp8gJLToCj44aw7D/ | 1764760689921.jpg | https://eu.kobotoolbox.org/api/v2/assets/asidN676GwD9kVUoocseLY/data/729191973/attachments/attW92RYBcbJVpRhCsjfnPHm/ | 1764760695621.jpg | https://eu.kobotoolbox.org/api/v2/assets/asidN676GwD9kVUoocseLY/data/729191973/attachments/attWsnv3LkD2utneJyKeWRip/ | 1764760701972.jpg | https://eu.kobotoolbox.org/api/v2/assets/asidN676GwD9kVUoocseLY/data/729191973/attachments/att5EPTNea5KmtWVnG6sVFdu/ | 1764760707866.jpg | https://eu.kobotoolbox.org/api/v2/assets/asidN676GwD9kVUoocseLY/data/729191973/attachments/attjzBG97soGM4MbTLpjxbv5/ | 1764760754792.jpg | https://eu.kobotoolbox.org/api/v2/assets/asidN676GwD9kVUoocseLY/data/729191973/attachments/attAgCgLExj8qz3dVN2fQRBV/ | 1764760763432.jpg | https://eu.kobotoolbox.org/api/v2/assets/asidN676GwD9kVUoocseLY/data/729191973/attachments/attBQtgsDAbftbdUXt7k6zm4/ | 1764760775807.jpg | https://eu.kobotoolbox.org/api/v2/assets/asidN676GwD9kVUoocseLY/data/729191973/attachments/attr6T3Fra6yH6TkqZee7VW9/ | نعم | [12 empty] | لا | 34 | C3
43 | 2025-12-03 | بشار | محمد | الغوش | امنة الضبع | ذكر | 1969-10-10 | متزوج/ة | خديجة عبد العزيز البقاعي | أخرى | هوية من عفرين | 8620000282 | 1764747666976.jpg | https://eu.kobotoolbox.org/api/v2/assets/asidN676GwD9kVUoocseLY/data/729192337/attachments/attPugCEXGQZeZ7GWt2hg2bh/ | 1764747677148.jpg | https://eu.kobotoolbox.org/api/v2/assets/asidN676GwD9kVUoocseLY/data/729192337/attachments/atteXoyUB2eBcLLaScQLSrEU/ | ريف دمشق | مركز ريف دمشق | عربين | ساحة زملكا بناء ابو عبدو الطيب | 963968915030 | 951540559 | لا | [13 empty] | لا | [7 empty] | غير ذلك | 1 | 5 |  | 2 | 2 | 1 | 0 | 0 | 0 | 0 | 0 | 0 | 0 | 0 | 0 | 0 | لا يوجد مصدر دخل | 2 | عائد من النزوح الداخلي | زملكا | ساحة زملكا بناء ابو عبدو الطيب | 33.5285 | 36.3531 | مالك | نعم | عقد بيع/شراء (كاتب عدل) | 2023-05-05 | 1764761265137.jpg | https://eu.kobotoolbox.org/api/v2/assets/asidN676GwD9kVUoocseLY/data/729192337/attachments/attFUFqJMyAQALCKJzzLzXBA/ | شقة طابقية | 3 | 3 | 90 | نعم | نعم | نعم | لا | تعمل | نعم | لا | لا | ضرر خفيف | 1764748090384.jpg | https://eu.kobotoolbox.org/api/v2/assets/asidN676GwD9kVUoocseLY/data/729192337/attachments/attJgsZF9ygjxaoWjDJQ8aQx/ | 1764748103247.jpg | https://eu.kobotoolbox.org/api/v2/assets/asidN676GwD9kVUoocseLY/data/729192337/attachments/attXwdGZ5t7wUQiNhdosp9Jd/ | 1764748109519.jpg | https://eu.kobotoolbox.org/api/v2/assets/asidN676GwD9kVUoocseLY/data/729192337/attachments/attNWHZti2Mk8rb688vTq5En/ | 1764748117743.jpg | https://eu.kobotoolbox.org/api/v2/assets/asidN676GwD9kVUoocseLY/data/729192337/attachments/attec2apyvPwD2sYBFjDuJ5A/ | 1764748124167.jpg | https://eu.kobotoolbox.org/api/v2/assets/asidN676GwD9kVUoocseLY/data/729192337/attachments/att8TYWitU7aKiyFKiLxAYF6/ | 1764748135058.jpg | https://eu.kobotoolbox.org/api/v2/assets/asidN676GwD9kVUoocseLY/data/729192337/attachments/att7dgFKexEsjMBL6FB2m4xu/ | 1764748143883.jpg | https://eu.kobotoolbox.org/api/v2/assets/asidN676GwD9kVUoocseLY/data/729192337/attachments/attZotBACUJsx949DBRaS3sA/ | 1764748151665.jpg | https://eu.kobotoolbox.org/api/v2/assets/asidN676GwD9kVUoocseLY/data/729192337/attachments/attvhk2cxD9aEZTSXsHR8hA4/ | نعم | [12 empty] | لا | الرقم الوطني دون صفر في البداية 29 | C3
44 | 2025-12-03 | صفاء | خالد | الشيخ | فاطمة الشيخ | أنثى | 1974-04-01 | أرمل/أرملة |  | هوية شخصية |  | 3330034550 | 1764761691270.jpg | https://eu.kobotoolbox.org/api/v2/assets/asidN676GwD9kVUoocseLY/data/729192607/attachments/attuvwTxQBKyWE9KJxwJpTQC/ | 1764761703112.jpg | https://eu.kobotoolbox.org/api/v2/assets/asidN676GwD9kVUoocseLY/data/729192607/attachments/attUzDmiTxgvenG6TFWs43ZL/ | ريف دمشق | مركز ريف دمشق | عربين | موقف الرضوان بناء ابو سعيد الحبو | 963930384267 | 966538410 | لا | [13 empty] | لا | [7 empty] | غير ذلك | 1 | 5 |  | 1 | 3 | 0 | 1 | 0 | 0 | 0 | 0 | 0 | 0 | 0 | 0 | 0 | عمل خاص | 1 | عائد من النزوح الداخلي | زملكا | موقف الرضوان بناء ابو سعيد الحبو | 33.5264 | 36.3485 | مالك | نعم | طابو | 2012-05-23 | 1764761967004.jpg | https://eu.kobotoolbox.org/api/v2/assets/asidN676GwD9kVUoocseLY/data/729192607/attachments/attuLXa9oSRVoHPVykG8tSjw/ | شقة طابقية | 3 | 2 | 100 | نعم | نعم | نعم | لا | تعمل | نعم | لا | لا | ضرر خفيف | 1764762012184.jpg | https://eu.kobotoolbox.org/api/v2/assets/asidN676GwD9kVUoocseLY/data/729192607/attachments/att63sTftern8NUVnsHobepV/ | 1764762019019.jpg | https://eu.kobotoolbox.org/api/v2/assets/asidN676GwD9kVUoocseLY/data/729192607/attachments/attpHU9e3MqBAW9QCDB9TpLE/ | 1764762026842.jpg | https://eu.kobotoolbox.org/api/v2/assets/asidN676GwD9kVUoocseLY/data/729192607/attachments/attWnEQkqSc7dxzo2hRmr5bw/ | 1764762043308.jpg | https://eu.kobotoolbox.org/api/v2/assets/asidN676GwD9kVUoocseLY/data/729192607/attachments/att8hkYAPyKY2jToQXXGByR3/ | 1764762049868.jpg | https://eu.kobotoolbox.org/api/v2/assets/asidN676GwD9kVUoocseLY/data/729192607/attachments/att5JzbJbfneWqAKAhu6tGfQ/ | 1764762072235.jpg | https://eu.kobotoolbox.org/api/v2/assets/asidN676GwD9kVUoocseLY/data/729192607/attachments/att96tqk7ituSFCzFUgo7yw9/ | 1764762080443.jpg | https://eu.kobotoolbox.org/api/v2/assets/asidN676GwD9kVUoocseLY/data/729192607/attachments/attKhzkyscrNF7cnKTQgaSqN/ | 1764762085231.jpg | https://eu.kobotoolbox.org/api/v2/assets/asidN676GwD9kVUoocseLY/data/729192607/attachments/attAuZt3s3Ja2eEjvuM39UBr/ | نعم | [12 empty] | لا | 38 | C3
45 | 2025-12-03 | محمد | عثمان | عثمان | عائده الكباري | ذكر | 1979-08-25 | متزوج/ة | نور مساعد كباره | هوية شخصية |  | 3330040501 | 1764758429707.jpg | https://eu.kobotoolbox.org/api/v2/assets/asidN676GwD9kVUoocseLY/data/729193055/attachments/att4MrLraPCbqNh2vYfHNY74/ | 1764758437155.jpg | https://eu.kobotoolbox.org/api/v2/assets/asidN676GwD9kVUoocseLY/data/729193055/attachments/attmo7oau9a6qSoEquQnvrrB/ | ريف دمشق | مركز ريف دمشق | عربين | حارة اللواء غالب صالة زنوبيا | 963951896778 | 951896778 | لا | [13 empty] | لا | [7 empty] | غير ذلك | 2 | 7 |  | 1 | 2 | 1 | 1 | 0 | 2 | 0 | 0 | 0 | 0 | 0 | 0 | 0 | لا يوجد مصدر دخل | 0 | عائد من النزوح الداخلي | زملكا | حارة اللواء غالب صالة زنوبيا | 33.5278 | 36.3477 | مالك | نعم | كتاب بلدية | 2025-12-03 | 1764763805634.jpg | https://eu.kobotoolbox.org/api/v2/assets/asidN676GwD9kVUoocseLY/data/729193055/attachments/attwaDju9owcqgccNTfhShit/ | شقة طابقية | 3 | 1 | 105 | نعم | نعم | نعم | لا | تعمل | نعم | لا | لا | ضرر خفيف | 1764758719481.jpg | https://eu.kobotoolbox.org/api/v2/assets/asidN676GwD9kVUoocseLY/data/729193055/attachments/att8Rox3FGgc7iNNwyStwLgA/ | 1764758728704.jpg | https://eu.kobotoolbox.org/api/v2/assets/asidN676GwD9kVUoocseLY/data/729193055/attachments/attsx3CKAcrj8P5g8dMyB6hX/ | 1764758734934.jpg | https://eu.kobotoolbox.org/api/v2/assets/asidN676GwD9kVUoocseLY/data/729193055/attachments/attvyvMyac3U76b2gzi5kziZ/ | 1764758741323.jpg | https://eu.kobotoolbox.org/api/v2/assets/asidN676GwD9kVUoocseLY/data/729193055/attachments/attXCiKAXdKrqfbcQxRHJp9b/ | 1764758747130.jpg | https://eu.kobotoolbox.org/api/v2/assets/asidN676GwD9kVUoocseLY/data/729193055/attachments/attFDRJ6UjNzc4r4vfZfcF4c/ | 1764758761342.jpg | https://eu.kobotoolbox.org/api/v2/assets/asidN676GwD9kVUoocseLY/data/729193055/attachments/attuN5MW4sVNKDJLpkgV9X7i/ | 1764758769306.jpg | https://eu.kobotoolbox.org/api/v2/assets/asidN676GwD9kVUoocseLY/data/729193055/attachments/attU4P2m9ixs6Han5xg9gbF4/ | 1764758775594.jpg | https://eu.kobotoolbox.org/api/v2/assets/asidN676GwD9kVUoocseLY/data/729193055/attachments/attVnLbbF6uffqrx3EAPhBQi/ | نعم | [12 empty] | لا | 232 | C3
46 | 2025-12-03 | خالد | محمد | عيد | فاطمة العربيني | ذكر | 1958-02-10 | متزوج/ة | منيرة العربيني | هوية شخصية |  | 3330040462 | 1764664985578.jpg | https://eu.kobotoolbox.org/api/v2/assets/asidN676GwD9kVUoocseLY/data/729193669/attachments/attzjf63PfZnbbJ65HueKgCh/ | 1764664997904.jpg | https://eu.kobotoolbox.org/api/v2/assets/asidN676GwD9kVUoocseLY/data/729193669/attachments/att9B2MXNsGEziLcQNUGhzJV/ | ريف دمشق | مركز ريف دمشق | عربين | بعد جامع حمزة ب ١٠٠ متر | 963954053256 | 959547384 | لا | [13 empty] | لا | [7 empty] | منزل يعيله رجل كبير بالسن (فوق 60 سنة) | 1 | 6 |  | 2 | 2 | 0 | 0 | 0 | 2 | 0 | 1 | 0 | 0 | 0 | 0 | 0 | عمل خاص | 2 | مقيم ولم أنزح | زملكا | بعد جامع حمزة ب ١٠٠ متر | 33.5238 | 36.3526 | مالك | نعم | عقد بيع/شراء (كاتب عدل) | 2018-05-10 | 1764763985475.jpg | https://eu.kobotoolbox.org/api/v2/assets/asidN676GwD9kVUoocseLY/data/729193669/attachments/att6WkVN99q2nbn6KvfXBemV/ | شقة طابقية | 3 | 2 | 110 | لا | نعم | نعم | لا | تعمل | نعم | لا | لا | لا يوجد ضرر | 1764664495059.jpg | https://eu.kobotoolbox.org/api/v2/assets/asidN676GwD9kVUoocseLY/data/729193669/attachments/attoqdzruMDDW3VR9zQuNYEo/ | 1764664504755.jpg | https://eu.kobotoolbox.org/api/v2/assets/asidN676GwD9kVUoocseLY/data/729193669/attachments/attG6k7TkvFLRnU7CoeKaPap/ | 1764664511987.jpg | https://eu.kobotoolbox.org/api/v2/assets/asidN676GwD9kVUoocseLY/data/729193669/attachments/att9ZxewE6JADfEoDceGju4K/ | 1764664520198.jpg | https://eu.kobotoolbox.org/api/v2/assets/asidN676GwD9kVUoocseLY/data/729193669/attachments/attutL8gXn6femaPPp2334YZ/ | 1764664529182.jpg | https://eu.kobotoolbox.org/api/v2/assets/asidN676GwD9kVUoocseLY/data/729193669/attachments/attnfnGkd6sfh76h3ztTxeGb/ | 1764664537147.jpg | https://eu.kobotoolbox.org/api/v2/assets/asidN676GwD9kVUoocseLY/data/729193669/attachments/att6nximkdjVaamjD4M2J2SA/ | 1764664554896.jpg | https://eu.kobotoolbox.org/api/v2/assets/asidN676GwD9kVUoocseLY/data/729193669/attachments/attRSV9zvf8ZoZu2mfmKs8z5/ | 1764664563219.jpg | https://eu.kobotoolbox.org/api/v2/assets/asidN676GwD9kVUoocseLY/data/729193669/attachments/attNvSPm3nLPPDCM8nLeSt96/ | نعم | [12 empty] | لا | 47 | C3
47 | 2025-12-03 | سلام | احمد | الدسوقي | فايزة شعبان | ذكر | 1974-01-05 | متزوج/ة | هنادي دياب الطير | هوية شخصية |  | 91786122513 | 1764751315531.jpg | https://eu.kobotoolbox.org/api/v2/assets/asidN676GwD9kVUoocseLY/data/729193985/attachments/attwxp4jjDMX6TLmEQtpFqvV/ | 1764751324403.jpg | https://eu.kobotoolbox.org/api/v2/assets/asidN676GwD9kVUoocseLY/data/729193985/attachments/att8UkzRM2a6Qn6zMGaBEav8/ | ريف دمشق | مركز ريف دمشق | عربين | حارة الاشراف نزلة الاتحاد | 963981733266 | 993785351 | لا | [13 empty] | نعم | اخرى | 0 | 0 | 0 | 0 | 1 | غسيل كلى | غير ذلك | 1 | 5 |  | 1 | 2 | 0 | 1 | 0 | 1 | 0 | 0 | 0 | 0 | 0 | 0 | 0 | لا يوجد مصدر دخل | 0 | عائد من النزوح الداخلي | زملكا | حارة الاشراف نزلة الاتحاد | 33.5274 | 36.3528 | مالك | نعم | كتاب بلدية | 2025-12-03 | 1764763638422.jpg | https://eu.kobotoolbox.org/api/v2/assets/asidN676GwD9kVUoocseLY/data/729193985/attachments/atttGV5G4r8MvBf2f6a9vgPk/ | شقة طابقية | 2 | 2 | 95 | نعم | نعم | نعم | لا | تعمل | نعم | لا | لا | لا يوجد ضرر | 1764751548811.jpg | https://eu.kobotoolbox.org/api/v2/assets/asidN676GwD9kVUoocseLY/data/729193985/attachments/attcTjL8oNMDvAEkUk29riEh/ | 1764751556227.jpg | https://eu.kobotoolbox.org/api/v2/assets/asidN676GwD9kVUoocseLY/data/729193985/attachments/attRxpa3C8TonLSSAYDnN6o6/ | 1764751565757.jpg | https://eu.kobotoolbox.org/api/v2/assets/asidN676GwD9kVUoocseLY/data/729193985/attachments/attj9XBA3CM2sMe8itUyavAC/ | 1764751587142.jpg | https://eu.kobotoolbox.org/api/v2/assets/asidN676GwD9kVUoocseLY/data/729193985/attachments/attLtc7qGuzgZQMB3MeyNrSm/ | 1764751593698.jpg | https://eu.kobotoolbox.org/api/v2/assets/asidN676GwD9kVUoocseLY/data/729193985/attachments/attDJkXa2XVtoHmg4hmEARSt/ | 1764751610572.jpg | https://eu.kobotoolbox.org/api/v2/assets/asidN676GwD9kVUoocseLY/data/729193985/attachments/attG5kwXfhF8JqYhNMQ8xB5P/ | 1764751617964.jpg | https://eu.kobotoolbox.org/api/v2/assets/asidN676GwD9kVUoocseLY/data/729193985/attachments/attxjBUg5e2fD9u6GsVNfTfT/ | 1764751624486.jpg | https://eu.kobotoolbox.org/api/v2/assets/asidN676GwD9kVUoocseLY/data/729193985/attachments/att925bVyYW55a8kZ9z85KF9/ | نعم | [12 empty] | لا | 25 | C3
48 | 2025-12-03 | ياسر | دياب | الدباس | هند الغوش | ذكر | 1993-02-04 | أعزب/عزباء |  | إخراج قيد |  | 3330030801 | 1764749016921.jpg | https://eu.kobotoolbox.org/api/v2/assets/asidN676GwD9kVUoocseLY/data/729309644/attachments/att9Cr37aDXr4ugUt9En7siH/ | 1764749026487.jpg | https://eu.kobotoolbox.org/api/v2/assets/asidN676GwD9kVUoocseLY/data/729309644/attachments/attehQ9jztyD4ZFMB22z4NqK/ | ريف دمشق | التل | مركز التل | التل وادي حنونة جانب البريد | 940354402 |  | لا | [13 empty] | لا | [7 empty] | غير ذلك | 1 | 5 |  | 2 | 3 | 0 | 0 | 0 | 0 | 0 | 0 | 0 | 0 | 0 | 0 | 0 | لا يوجد مصدر دخل | 0 | نازح حالياً | زملكا | زملكا حارة المحاريق خلف معمل القزاز | 33.5225 | 36.3481 | مالك | نعم | بيان قيد عقاري | 2024-11-10 | 1764749305823.jpg | https://eu.kobotoolbox.org/api/v2/assets/asidN676GwD9kVUoocseLY/data/729309644/attachments/attdcabEuTcnSx42RBbXzUnp/ | منزل مستقل | 2 | 0 | 65 | لا | نعم | لا | نعم | لا تعمل | لا | لا | لا | ضرر شديد | 1764749457551.jpg | https://eu.kobotoolbox.org/api/v2/assets/asidN676GwD9kVUoocseLY/data/729309644/attachments/att5uJqyd2K4JAWDPjPfEq53/ | 1764749489322.jpg | https://eu.kobotoolbox.org/api/v2/assets/asidN676GwD9kVUoocseLY/data/729309644/attachments/attjsiRTeq9KCmVmx6Pha8VF/ | 1764749510851.jpg | https://eu.kobotoolbox.org/api/v2/assets/asidN676GwD9kVUoocseLY/data/729309644/attachments/attzkrz7J2THCgGgd4BsrYF3/ | 1764749521438.jpg | https://eu.kobotoolbox.org/api/v2/assets/asidN676GwD9kVUoocseLY/data/729309644/attachments/attUc3JSpajJmDQsnq4BX2fN/ | 1764749535076.jpg | https://eu.kobotoolbox.org/api/v2/assets/asidN676GwD9kVUoocseLY/data/729309644/attachments/attvgS7He4ZY3nR9NzRgVL8P/ | 1764749564543.jpg | https://eu.kobotoolbox.org/api/v2/assets/asidN676GwD9kVUoocseLY/data/729309644/attachments/attYvNTCgXziBXXaVX5SH9Fo/ | 1764749573166.jpg | https://eu.kobotoolbox.org/api/v2/assets/asidN676GwD9kVUoocseLY/data/729309644/attachments/attiTtXerjXQ8TdyQFsdGNSQ/ | 1764749580712.jpg | https://eu.kobotoolbox.org/api/v2/assets/asidN676GwD9kVUoocseLY/data/729309644/attachments/attyY4EYSHCyTspQTwuoC3Hf/ | نعم | [12 empty] | لا | الرقم التسلسي 125 | C3
49 | 2025-12-03 | احمداديب | عبدالرحمن | الدباس | قمر الدباس | ذكر | 1959-12-10 | متزوج/ة | ملك مصطفى الدباس | هوية شخصية |  | 3330031010 | 1764747477936.jpg | https://eu.kobotoolbox.org/api/v2/assets/asidN676GwD9kVUoocseLY/data/729309774/attachments/atthyLh5cqM2wMxhn8m2bzkn/ | 1764747484938.jpg | https://eu.kobotoolbox.org/api/v2/assets/asidN676GwD9kVUoocseLY/data/729309774/attachments/attiv3rBDkSYqqxueCALojvC/ | ريف دمشق | مركز ريف دمشق | عربين | زملكا المحاريق خلف معمل الزجاج | 951387642 |  | لا | [13 empty] | نعم | اخرى | 0 | 0 | 0 | 0 | 1 | مشاكل بالاعصاب | منزل يعيله رجل كبير بالسن (فوق 60 سنة) | 2 | 6 |  | 3 | 3 | 0 | 0 | 0 | 0 | 1 | 0 | 0 | 0 | 0 | 0 | 0 | أخرى | 2 | عائد من النزوح الداخلي | زملكا | زملكا حارة المحاريق خلف معمل القزاز | 33.5226 | 36.3481 | مالك | نعم | بيان قيد عقاري | 2025-11-10 | 1764748433235.jpg | https://eu.kobotoolbox.org/api/v2/assets/asidN676GwD9kVUoocseLY/data/729309774/attachments/attkWDRCXprydrb4NvApJJzp/ | منزل مستقل | 7 | 0 | 130 | نعم | نعم | نعم | نعم | تعمل | نعم | لا | لا | ضرر متوسط | 1764748104892.jpg | https://eu.kobotoolbox.org/api/v2/assets/asidN676GwD9kVUoocseLY/data/729309774/attachments/attvo2AJ6uzpF42x3TEmRKXF/ | 1764748118286.jpg | https://eu.kobotoolbox.org/api/v2/assets/asidN676GwD9kVUoocseLY/data/729309774/attachments/att7v3V2uBdrUEuxL86zWYgB/ | 1764748139530.jpg | https://eu.kobotoolbox.org/api/v2/assets/asidN676GwD9kVUoocseLY/data/729309774/attachments/attYoyiGALjvMMVeQzJ9BdVu/ | 1764748155531.jpg | https://eu.kobotoolbox.org/api/v2/assets/asidN676GwD9kVUoocseLY/data/729309774/attachments/attiGyUzJdB4JG9HwB6vNqb5/ | 1764748215070.jpg | https://eu.kobotoolbox.org/api/v2/assets/asidN676GwD9kVUoocseLY/data/729309774/attachments/attyXzEg53y5PRjpE3Dg7cPY/ | 1764748293313.jpg | https://eu.kobotoolbox.org/api/v2/assets/asidN676GwD9kVUoocseLY/data/729309774/attachments/attNYhWc4cbTNFNqNo6Zxeq9/ | 1764748322114.jpg | https://eu.kobotoolbox.org/api/v2/assets/asidN676GwD9kVUoocseLY/data/729309774/attachments/att6xMnmVjqmmXawubcdzFVh/ | 1764748345955.jpg | https://eu.kobotoolbox.org/api/v2/assets/asidN676GwD9kVUoocseLY/data/729309774/attachments/attHg2id8pkg3hRcPTwDjw7f/ | نعم | [12 empty] | لا | الرقم التسلسلي 224 | C3
50 | 2025-12-03 | عمر | عبدالرحمن | الدباس | قمر الدباس | ذكر | 1965-03-13 | متزوج/ة | بسينة ناصر شمس | هوية شخصية |  | 3330030909 | 1764750435402.jpg | https://eu.kobotoolbox.org/api/v2/assets/asidN676GwD9kVUoocseLY/data/729309812/attachments/att9s8rBSNcLqMgygqkhbhzb/ | 1764750449744.jpg | https://eu.kobotoolbox.org/api/v2/assets/asidN676GwD9kVUoocseLY/data/729309812/attachments/attwVShi8PJChwM5VScYGNGX/ | ريف دمشق | مركز ريف دمشق | عربين | زملكا شارع الخضر بناء ابو مرعي | 960635262 |  | لا | [13 empty] | نعم | قلب | 0 | 1 | 0 | 0 | 0 |  | غير ذلك | 2 | 7 |  | 2 | 2 | 0 | 1 | 2 | 0 | 0 | 0 | 0 | 0 | 1 | 0 | 0 | أعمال حرة | 2 | نازح حالياً | زملكا | زملكا حي المحارق خلف معمل القزاز | 33.5223 | 36.3484 | مالك | نعم | بيان قيد عقاري | 2024-11-10 | 1764750685862.jpg | https://eu.kobotoolbox.org/api/v2/assets/asidN676GwD9kVUoocseLY/data/729309812/attachments/atthr3HhSfDTYchc59oP2ayg/ | منزل مستقل | 4 | 0 | 100 | لا | نعم | نعم | لا | تعمل | نعم | لا | لا | ضرر متوسط | 1764750785496.jpg | https://eu.kobotoolbox.org/api/v2/assets/asidN676GwD9kVUoocseLY/data/729309812/attachments/attXe4YE8ZkyDeUFsbkTFavm/ | 1764750796198.jpg | https://eu.kobotoolbox.org/api/v2/assets/asidN676GwD9kVUoocseLY/data/729309812/attachments/attTrmwKA8Aqn7dkHYDPMFxn/ | 1764750819641.jpg | https://eu.kobotoolbox.org/api/v2/assets/asidN676GwD9kVUoocseLY/data/729309812/attachments/attEwzaaTcVPwaXfSasN5W6t/ | 1764750831513.jpg | https://eu.kobotoolbox.org/api/v2/assets/asidN676GwD9kVUoocseLY/data/729309812/attachments/attWJ2hVpcLxQvo5EBXMBnXW/ | 1764750839286.jpg | https://eu.kobotoolbox.org/api/v2/assets/asidN676GwD9kVUoocseLY/data/729309812/attachments/attTLAiTXHEVjniVyXfu9bnV/ | 1764750852464.jpg | https://eu.kobotoolbox.org/api/v2/assets/asidN676GwD9kVUoocseLY/data/729309812/attachments/attBvDoaWoQHipRhKp9ASJ9K/ | 1764750860159.jpg | https://eu.kobotoolbox.org/api/v2/assets/asidN676GwD9kVUoocseLY/data/729309812/attachments/attvWYGfHBPBEUZ5RyVQjFpq/ | 1764750866217.jpg | https://eu.kobotoolbox.org/api/v2/assets/asidN676GwD9kVUoocseLY/data/729309812/attachments/attVFpNaTf6J5fhNfjyQiCGW/ | نعم | [12 empty] | لا | الرقم التسلسلي 222 | C3
51 | 2025-12-03 | حسنا | حسين | صفصف | غالية المصري | أنثى | 1971-03-26 | أرمل/أرملة |  | هوية شخصية |  | 3330025318 | 1764751546042.jpg | https://eu.kobotoolbox.org/api/v2/assets/asidN676GwD9kVUoocseLY/data/729309852/attachments/att5pUUXmPSHo68VeDWCmWWW/ | 1764751557911.jpg | https://eu.kobotoolbox.org/api/v2/assets/asidN676GwD9kVUoocseLY/data/729309852/attachments/attfgXEb3Tu9xiCXrqtiiCqP/ | ريف دمشق | مركز ريف دمشق | عربين | زملكا حارة المحاريق جانب منشرة اب اديب | 938043143 |  | لا | [13 empty] | نعم | سكري | 1 | 0 | 0 | 0 | 0 |  | غير ذلك | 2 | 10 |  | 1 | 2 | 2 | 0 | 3 | 2 | 0 | 0 | 0 | 0 | 0 | 0 | 0 | أعمال حرة | 1 | عائد من النزوح الداخلي | زملكا | زملكا حارة المحاريق جانب منشرة اب اديب | 33.5223 | 36.3488 | مالك | نعم | بيان قيد عقاري | 2006-10-10 | 1764751862653.jpg | https://eu.kobotoolbox.org/api/v2/assets/asidN676GwD9kVUoocseLY/data/729309852/attachments/attRwD4u7QZkHyeLimH4D9Vz/ | منزل مستقل | 2 | 0 | 160 | نعم | نعم | نعم | لا | تعمل | نعم | لا | لا | لا يوجد ضرر | 1764751926309.jpg | https://eu.kobotoolbox.org/api/v2/assets/asidN676GwD9kVUoocseLY/data/729309852/attachments/attNJHELA5MDfChrhjgYWrqW/ | 1764751939424.jpg | https://eu.kobotoolbox.org/api/v2/assets/asidN676GwD9kVUoocseLY/data/729309852/attachments/attq269a4GcGzJKPF5kXLmTp/ | 1764751946915.jpg | https://eu.kobotoolbox.org/api/v2/assets/asidN676GwD9kVUoocseLY/data/729309852/attachments/attWPvji2UfshD7C7amzwjyt/ | 1764751958182.jpg | https://eu.kobotoolbox.org/api/v2/assets/asidN676GwD9kVUoocseLY/data/729309852/attachments/att2X2V7VCMRqCdPv9TNNQ33/ | 1764751965473.jpg | https://eu.kobotoolbox.org/api/v2/assets/asidN676GwD9kVUoocseLY/data/729309852/attachments/attvqpWZm7RxfTosnsT9KMdQ/ | 1764752001909.jpg | https://eu.kobotoolbox.org/api/v2/assets/asidN676GwD9kVUoocseLY/data/729309852/attachments/attQJzhzwbUDJVyjFSPHbdBt/ | 1764752025009.jpg | https://eu.kobotoolbox.org/api/v2/assets/asidN676GwD9kVUoocseLY/data/729309852/attachments/att8q6m3BWw5LystMDFwYYQQ/ | 1764752033317.jpg | https://eu.kobotoolbox.org/api/v2/assets/asidN676GwD9kVUoocseLY/data/729309852/attachments/atta2bkmi9ocMNjnzL6rTUBi/ | نعم | [12 empty] | لا | الرقم التسلسلي 189 | C3
52 | 2025-12-03 | محمد صبحي | رياض | دباس | صباح الدباس | ذكر | 1988-01-01 | متزوج/ة | امل حكمت العطري | هوية شخصية |  | 27890909757 | 1764752928501.jpg | https://eu.kobotoolbox.org/api/v2/assets/asidN676GwD9kVUoocseLY/data/729309876/attachments/attgSejvcBtCNGpGhQ5RPYgY/ | 1764752942941.jpg | https://eu.kobotoolbox.org/api/v2/assets/asidN676GwD9kVUoocseLY/data/729309876/attachments/att6QWAbnDy7KwCkDWXhqEcD/ | ريف دمشق | مركز ريف دمشق | عربين | زملكا حي المحاريق جانب معمل القزاز | 967752781 |  | لا | [13 empty] | لا | [7 empty] | غير ذلك | 2 | 8 |  | 2 | 2 | 0 | 0 | 3 | 1 | 0 | 0 | 0 | 0 | 0 | 0 | 0 | أعمال حرة | 1 | نازح حالياً | زملكا | زملكا حارة المحاريق جانب جامع الحسن | 33.5232 | 36.349 | مالك | نعم | بيان قيد عقاري | 1980-05-20 | 1764753230248.jpg | https://eu.kobotoolbox.org/api/v2/assets/asidN676GwD9kVUoocseLY/data/729309876/attachments/attoYMtss6SsEuZjW2bCxMpg/ | شقة طابقية | 2 | 4 | 60 | نعم | نعم | نعم | لا | تعمل | نعم | لا | لا | لا يوجد ضرر | 1764753353387.jpg | https://eu.kobotoolbox.org/api/v2/assets/asidN676GwD9kVUoocseLY/data/729309876/attachments/attuNYNrWNNFgbQxrMVeFVMt/ | 1764753279332.jpg | https://eu.kobotoolbox.org/api/v2/assets/asidN676GwD9kVUoocseLY/data/729309876/attachments/attREHfAS4FytH3eHmx4mqBa/ | 1764753296218.jpg | https://eu.kobotoolbox.org/api/v2/assets/asidN676GwD9kVUoocseLY/data/729309876/attachments/attUtPwL22BUi6AtZ6WVzE8t/ | 1764753302200.jpg | https://eu.kobotoolbox.org/api/v2/assets/asidN676GwD9kVUoocseLY/data/729309876/attachments/attKN9sXgL4ZwEjbbzj9zM4v/ | 1764753318900.jpg | https://eu.kobotoolbox.org/api/v2/assets/asidN676GwD9kVUoocseLY/data/729309876/attachments/attMJcN9kwMnHVELsdTsgXNH/ | 1764753327356.jpg | https://eu.kobotoolbox.org/api/v2/assets/asidN676GwD9kVUoocseLY/data/729309876/attachments/att8nBxN4j9rUhogXgsp2SK4/ | 1764753335310.jpg | https://eu.kobotoolbox.org/api/v2/assets/asidN676GwD9kVUoocseLY/data/729309876/attachments/attDxz26qNebFCdp78p7mXcX/ | 1764753342566.jpg | https://eu.kobotoolbox.org/api/v2/assets/asidN676GwD9kVUoocseLY/data/729309876/attachments/attPLfum8ccE84a2wPNZrFTy/ | نعم | [12 empty] | لا | الرقم التسلسلي 57 | C3
53 | 2025-12-03 | رياض | صبحي | الدباس | فضيلة دواره | ذكر | 1951-04-02 | متزوج/ة | صباح محمود دباس | هوية شخصية |  | 3330034507 | 1764754014401.jpg | https://eu.kobotoolbox.org/api/v2/assets/asidN676GwD9kVUoocseLY/data/729309934/attachments/attTBwWGo598uVggqNxN6uZL/ | 1764754022305.jpg | https://eu.kobotoolbox.org/api/v2/assets/asidN676GwD9kVUoocseLY/data/729309934/attachments/attfXrXdEKb3nyJvPdnPHZBT/ | ريف دمشق | مركز ريف دمشق | عربين | زملكا حارة المحاريق جانب جامع الحسن | 943691458 |  | لا | [13 empty] | لا | [7 empty] | منزل يعيله رجل كبير بالسن (فوق 60 سنة) | 3 | 8 |  | 3 | 4 | 0 | 0 | 1 | 0 | 1 | 0 | 0 | 0 | 0 | 0 | 0 | لا يوجد مصدر دخل | 0 | عائد من النزوح الداخلي | زملكا | زملكا حارة المحاريق جانب جامع الحسن | 33.5233 | 36.3495 | مالك | نعم | بيان قيد عقاري | 1980-05-20 | 1764754284516.jpg | https://eu.kobotoolbox.org/api/v2/assets/asidN676GwD9kVUoocseLY/data/729309934/attachments/attG2anNe4wRKSjkFvHaN53Y/ | شقة طابقية | 3 | 4 | 107 | نعم | نعم | نعم | لا | تعمل | نعم | لا | لا | لا يوجد ضرر | 1764754406678.jpg | https://eu.kobotoolbox.org/api/v2/assets/asidN676GwD9kVUoocseLY/data/729309934/attachments/atteW5KuYjnEgVGT9TMS6eDY/ | 1764754326391.jpg | https://eu.kobotoolbox.org/api/v2/assets/asidN676GwD9kVUoocseLY/data/729309934/attachments/attS69wsy5pgV4ihGCpnUzrh/ | 1764754334846.jpg | https://eu.kobotoolbox.org/api/v2/assets/asidN676GwD9kVUoocseLY/data/729309934/attachments/attGRSzQo8ZwpQBec3LsQ9Fe/ | 1764754343924.jpg | https://eu.kobotoolbox.org/api/v2/assets/asidN676GwD9kVUoocseLY/data/729309934/attachments/att4WvA2k7rdLkNHgMXkjUPT/ | 1764754356935.jpg | https://eu.kobotoolbox.org/api/v2/assets/asidN676GwD9kVUoocseLY/data/729309934/attachments/attrVAeisy9Q7JE8hweYfb7h/ | 1764754375483.jpg | https://eu.kobotoolbox.org/api/v2/assets/asidN676GwD9kVUoocseLY/data/729309934/attachments/atteWqN9vbZzv8Qwyk4bke9j/ | 1764754388409.jpg | https://eu.kobotoolbox.org/api/v2/assets/asidN676GwD9kVUoocseLY/data/729309934/attachments/attUgBBFpJHNKqdMbEg2QrNv/ | 1764754397852.jpg | https://eu.kobotoolbox.org/api/v2/assets/asidN676GwD9kVUoocseLY/data/729309934/attachments/attKER7BWmJ9Az3T7Gtnj3Sv/ | نعم | [12 empty] | لا | الرقم التسلسلي 228 | C3
54 | 2025-12-03 | شادي | محمد ياسين | حلو | سميره فتينه | ذكر | 1985-01-08 | متزوج/ة | حياة فايز طواشي | هوية شخصية |  | 1040241583 | 1764757343692.jpg | https://eu.kobotoolbox.org/api/v2/assets/asidN676GwD9kVUoocseLY/data/729309954/attachments/attjjr9B4B9xzvjG5vGMMMQW/ | 1764757352153.jpg | https://eu.kobotoolbox.org/api/v2/assets/asidN676GwD9kVUoocseLY/data/729309954/attachments/att6nTnHjJa5fypsXZncHXWb/ | ريف دمشق | مركز ريف دمشق | عربين | زملكا حي المحاريق | 953617585 |  | لا | [13 empty] | لا | [7 empty] | غير ذلك | 1 | 5 |  | 1 | 1 | 1 | 1 | 0 | 1 | 0 | 0 | 0 | 0 | 0 | 0 | 0 | لا يوجد مصدر دخل | 1 | عائد من النزوح الداخلي | زملكا | زملكا حي المحاريق | 33.5229 | 36.349 | مالك | نعم | حكم محكمة | 2025-03-13 | 1764757581393.jpg | https://eu.kobotoolbox.org/api/v2/assets/asidN676GwD9kVUoocseLY/data/729309954/attachments/attpBxpDU4oPJZ6o8tBcHMSd/ | منزل مستقل | 2 | 0 | 72 | لا | نعم | نعم | لا | تعمل | نعم | لا | لا | ضرر خفيف | 1764757659475.jpg | https://eu.kobotoolbox.org/api/v2/assets/asidN676GwD9kVUoocseLY/data/729309954/attachments/atthDSPz5h9z6pnFcwx4Pvp4/ | 1764757667697.jpg | https://eu.kobotoolbox.org/api/v2/assets/asidN676GwD9kVUoocseLY/data/729309954/attachments/att7kjMHfnGpGwEN2i5tJpbh/ | 1764757687076.jpg | https://eu.kobotoolbox.org/api/v2/assets/asidN676GwD9kVUoocseLY/data/729309954/attachments/atthwQKrCZcVXEgH9ohdMdxi/ | 1764757700555.jpg | https://eu.kobotoolbox.org/api/v2/assets/asidN676GwD9kVUoocseLY/data/729309954/attachments/attyCj9iCsyVFBxc8FMeRCZV/ | 1764757708663.jpg | https://eu.kobotoolbox.org/api/v2/assets/asidN676GwD9kVUoocseLY/data/729309954/attachments/attmor5SLoJbAp5ikV4YkCbR/ | 1764757722879.jpg | https://eu.kobotoolbox.org/api/v2/assets/asidN676GwD9kVUoocseLY/data/729309954/attachments/attL7SpUeviJqRUvKad2zPux/ | 1764757739703.jpg | https://eu.kobotoolbox.org/api/v2/assets/asidN676GwD9kVUoocseLY/data/729309954/attachments/attXFeZ4GvKHmfhyaBUukmN9/ | 1764757746153.jpg | https://eu.kobotoolbox.org/api/v2/assets/asidN676GwD9kVUoocseLY/data/729309954/attachments/att2kVpvP7SN9eL4ZbmAQxRH/ | نعم | [12 empty] | لا | الرقم التسلسلي 127 | C3
55 | 2025-12-03 | اسامه | محمد | نعمان | وحيده سليمان | ذكر | 1969-07-10 | متزوج/ة | زبيدة مسلم شكير | هوية شخصية |  | 3330027720 | 1764758727613.jpg | https://eu.kobotoolbox.org/api/v2/assets/asidN676GwD9kVUoocseLY/data/729312164/attachments/attjwTtUMKvt9LBL8AArNEp3/ | 1764758744896.jpg | https://eu.kobotoolbox.org/api/v2/assets/asidN676GwD9kVUoocseLY/data/729312164/attachments/attmpMsSPQotKxvGEscHvwVx/ | ريف دمشق | مركز ريف دمشق | عربين | زملكا حارة المحاريق جانب معمل الرخام | 998882490 |  | لا | [13 empty] | نعم | سكري قلب | 1 | 1 | 0 | 0 | 0 |  | غير ذلك | 1 | 6 |  | 3 | 2 | 0 | 0 | 1 | 0 | 0 | 0 | 0 | 0 | 0 | 0 | 0 | لا يوجد مصدر دخل | 2 | عائد من اللجوء الخارجي | زملكا | زملكا حارة المحاريق جانب معمل البلاط | 33.5231 | 36.3492 | مالك | نعم | بيان قيد عقاري | 1977-05-17 | 1764759055871.jpg | https://eu.kobotoolbox.org/api/v2/assets/asidN676GwD9kVUoocseLY/data/729312164/attachments/att8ito6YmubX9eqHkG9SHnu/ | منزل مستقل | 3 | 0 | 100 | نعم | نعم | نعم | لا | تعمل | نعم | لا | لا | ضرر خفيف | 1764759584012.jpg | https://eu.kobotoolbox.org/api/v2/assets/asidN676GwD9kVUoocseLY/data/729312164/attachments/attzb4xnEDgcp8TLpdrHhBen/ | 1764759161462.jpg | https://eu.kobotoolbox.org/api/v2/assets/asidN676GwD9kVUoocseLY/data/729312164/attachments/attBjX3uHxJ3ZkEtCLaQskVc/ | 1764759169699.jpg | https://eu.kobotoolbox.org/api/v2/assets/asidN676GwD9kVUoocseLY/data/729312164/attachments/attBSjbweScsLc8Q28PT4mTS/ | 1764759181948.jpg | https://eu.kobotoolbox.org/api/v2/assets/asidN676GwD9kVUoocseLY/data/729312164/attachments/attXoxECCdBeWEo5DynAn3Td/ | 1764759189708.jpg | https://eu.kobotoolbox.org/api/v2/assets/asidN676GwD9kVUoocseLY/data/729312164/attachments/attzk9atgNddTqK8rHDLu5c9/ | 1764759200968.jpg | https://eu.kobotoolbox.org/api/v2/assets/asidN676GwD9kVUoocseLY/data/729312164/attachments/attpeNAHGx7Y2E7vg4Yaxpj2/ | 1764759224479.jpg | https://eu.kobotoolbox.org/api/v2/assets/asidN676GwD9kVUoocseLY/data/729312164/attachments/att2vYE2bp8KAxCMs96VrTjY/ | 1764759233352.jpg | https://eu.kobotoolbox.org/api/v2/assets/asidN676GwD9kVUoocseLY/data/729312164/attachments/attdyNVofVaeQ5PZpiG6wvTL/ | نعم | [12 empty] | لا | الرقم التسلسلي 46 | C3
56 | 2025-12-03 | اسامه | احمد | كوكش | عائشه الدحلا | ذكر | 1980-03-15 | أعزب/عزباء |  | هوية شخصية |  | 12417507929 | 1764760161922.jpg | https://eu.kobotoolbox.org/api/v2/assets/asidN676GwD9kVUoocseLY/data/729312631/attachments/attztS5TUgrWXFnEYh8SzEBp/ | 1764760172081.jpg | https://eu.kobotoolbox.org/api/v2/assets/asidN676GwD9kVUoocseLY/data/729312631/attachments/attYuridattqGgatpDYVyWgZ/ | ريف دمشق | مركز ريف دمشق | عربين | زملكا الساحة | 947962073 |  | لا | [13 empty] | نعم | قلب سكري | 1 | 1 | 0 | 0 | 0 |  | غير ذلك | 1 | 3 |  | 1 | 2 | 0 | 0 | 0 | 0 | 1 | 0 | 0 | 0 | 0 | 0 | 0 | عمل حكومي | 1 | عائد من النزوح الداخلي | زملكا | زملكا حارة المحاريق | 33.5241 | 36.3485 | مالك | لا |  |  |  |  | منزل مستقل | 2 | 0 | 65 | نعم | نعم | نعم | لا | لا تعمل | لا | لا | لا | ضرر متوسط | 1764760536450.jpg | https://eu.kobotoolbox.org/api/v2/assets/asidN676GwD9kVUoocseLY/data/729312631/attachments/att82YpXHdiRGgPDamzmTKug/ | 1764760553189.jpg | https://eu.kobotoolbox.org/api/v2/assets/asidN676GwD9kVUoocseLY/data/729312631/attachments/attfHR4kBq49c4MPVcfzv8P3/ | 1764760559518.jpg | https://eu.kobotoolbox.org/api/v2/assets/asidN676GwD9kVUoocseLY/data/729312631/attachments/attkg4muYQYVYj5UuBkpmTgQ/ | 1764760566746.jpg | https://eu.kobotoolbox.org/api/v2/assets/asidN676GwD9kVUoocseLY/data/729312631/attachments/attSJhxpLyZL75c27YjMuZzp/ | 1764760572445.jpg | https://eu.kobotoolbox.org/api/v2/assets/asidN676GwD9kVUoocseLY/data/729312631/attachments/attVoUNgcxvGNaZfC9PW9wCa/ | 1764760589314.jpg | https://eu.kobotoolbox.org/api/v2/assets/asidN676GwD9kVUoocseLY/data/729312631/attachments/attauDzEPuErMaL7QcZbeCzN/ | 1764760601228.jpg | https://eu.kobotoolbox.org/api/v2/assets/asidN676GwD9kVUoocseLY/data/729312631/attachments/attUPWk3VkEzaoMTYCWoEgm6/ | 1764760607748.jpg | https://eu.kobotoolbox.org/api/v2/assets/asidN676GwD9kVUoocseLY/data/729312631/attachments/attQmQZV2U7LctQJDTy9emkt/ | نعم | [12 empty] | لا | الرقم التسلسلي 96 سيقوم بتقديم الاوراق الثبوتية للبلدية | C3
57 | 2025-12-03 | محمد حسام | احسان الدين | نوح | مسره السعدي | ذكر | 1971-11-23 | متزوج/ة | هدايات مصطفى الخطيب | هوية شخصية |  | 13041068183 | 1764761476062.jpg | https://eu.kobotoolbox.org/api/v2/assets/asidN676GwD9kVUoocseLY/data/729314568/attachments/att2qCWFnCCco8AaZD762Erp/ | 1764761505401.jpg | https://eu.kobotoolbox.org/api/v2/assets/asidN676GwD9kVUoocseLY/data/729314568/attachments/attGutBW7fxAbBdVSoFjsm3B/ | ريف دمشق | مركز ريف دمشق | عربين | زملكا اول حزة | 447853471944 | 980487531 | لا | [13 empty] | نعم | اخرى | 0 | 0 | 0 | 0 | 1 | بتر بأصابع القدم نتيجة اصابة حربية | غير ذلك | 1 | 4 |  | 1 | 1 | 2 | 0 | 0 | 0 | 0 | 0 | 0 | 0 | 0 | 0 | 0 | أعمال حرة | 1 | عائد من النزوح الداخلي | زملكا | زملكا مقابل جامع الحسن | 33.5245 | 36.3471 | مالك | نعم | بيان قيد عقاري | 2025-10-29 | 1764761756667.jpg | https://eu.kobotoolbox.org/api/v2/assets/asidN676GwD9kVUoocseLY/data/729314568/attachments/attxVVkWEgPmt5Rvy4mLT96r/ | شقة طابقية | 4 | 2 | 70 | نعم | نعم | نعم | لا | تعمل | نعم | لا | لا | ضرر خفيف | 1764761813617.jpg | https://eu.kobotoolbox.org/api/v2/assets/asidN676GwD9kVUoocseLY/data/729314568/attachments/attu7qgZkkatg3exSkSkfuEY/ | 1764761829284.jpg | https://eu.kobotoolbox.org/api/v2/assets/asidN676GwD9kVUoocseLY/data/729314568/attachments/attxR7yo8hK5EC22GC9uRyfT/ | 1764761842122.jpg | https://eu.kobotoolbox.org/api/v2/assets/asidN676GwD9kVUoocseLY/data/729314568/attachments/att5vVWu63hBqEYvNCXgYvTA/ | 1764761849904.jpg | https://eu.kobotoolbox.org/api/v2/assets/asidN676GwD9kVUoocseLY/data/729314568/attachments/att8tDtnMRgYbxJWqr9SFr4u/ | 1764761857709.jpg | https://eu.kobotoolbox.org/api/v2/assets/asidN676GwD9kVUoocseLY/data/729314568/attachments/attAo7mPT9m86Y87nUb5JqcC/ | 1764761869174.jpg | https://eu.kobotoolbox.org/api/v2/assets/asidN676GwD9kVUoocseLY/data/729314568/attachments/attRCsp76SaLVnyNh2DXVgDf/ | 1764761881573.jpg | https://eu.kobotoolbox.org/api/v2/assets/asidN676GwD9kVUoocseLY/data/729314568/attachments/attJXU4b64ySfqXW4shPfQCr/ | 1764761888078.jpg | https://eu.kobotoolbox.org/api/v2/assets/asidN676GwD9kVUoocseLY/data/729314568/attachments/attNxnh2NYzoe88596ndFJ9y/ | نعم | [12 empty] | لا | الرقم التسلسلي 193 | C3
58 | 2025-12-03 | لمى | بسام | نوح | غاده نوح | أنثى | 1988-03-16 | أرمل/أرملة |  | هوية شخصية |  | 3330010239 | 1764762410271.jpg | https://eu.kobotoolbox.org/api/v2/assets/asidN676GwD9kVUoocseLY/data/729314991/attachments/attnjQYm2Hk3YSR4PoAR6ea6/ | 1764762425164.jpg | https://eu.kobotoolbox.org/api/v2/assets/asidN676GwD9kVUoocseLY/data/729314991/attachments/attyLFWWzzXmE5P5Crx6RL5v/ | ريف دمشق | مركز ريف دمشق | عربين | حارة المحاريق بيت والدها | 958743012 | 932333440 | لا | [13 empty] | لا | [7 empty] | منزل يعيله إمراة | 1 | 3 |  | 1 | 1 | 0 | 1 | 0 | 0 | 0 | 0 | 0 | 0 | 0 | 0 | 0 | لا يوجد مصدر دخل | 0 | عائد من النزوح الداخلي | زملكا | زملكا حارة المحاريق جانب جامع الحسن | 33.5243 | 36.3468 | مالك | نعم | عقد بيع/شراء (كاتب عدل) | 2009-09-26 | 1764762686493.jpg | https://eu.kobotoolbox.org/api/v2/assets/asidN676GwD9kVUoocseLY/data/729314991/attachments/attmNRRaZcojD9aEx76bqpJi/ | شقة طابقية | 2 | 2 | 50 | نعم | نعم | نعم | لا | تعمل | لا | لا | لا | ضرر خفيف | 1764762744158.jpg | https://eu.kobotoolbox.org/api/v2/assets/asidN676GwD9kVUoocseLY/data/729314991/attachments/attJMo7NTkMtMrpMS4myiZLe/ | 1764762754435.jpg | https://eu.kobotoolbox.org/api/v2/assets/asidN676GwD9kVUoocseLY/data/729314991/attachments/attkEzuFuyH5NmVj9SCTRhMM/ | 1764762767799.jpg | https://eu.kobotoolbox.org/api/v2/assets/asidN676GwD9kVUoocseLY/data/729314991/attachments/attdCcaKkv5xAGvRMFYYBB7b/ | 1764762774608.jpg | https://eu.kobotoolbox.org/api/v2/assets/asidN676GwD9kVUoocseLY/data/729314991/attachments/atthsTRPYt9xZhaPwha3jEjc/ | 1764762784850.jpg | https://eu.kobotoolbox.org/api/v2/assets/asidN676GwD9kVUoocseLY/data/729314991/attachments/attAgmozpvKXTCi85yQSUWn6/ | 1764762794755.jpg | https://eu.kobotoolbox.org/api/v2/assets/asidN676GwD9kVUoocseLY/data/729314991/attachments/attPgxhXdcoLmzRZUFYWUm7e/ | 1764762802980.jpg | https://eu.kobotoolbox.org/api/v2/assets/asidN676GwD9kVUoocseLY/data/729314991/attachments/att9XTyR8WLuQyPLuEAWNPbj/ | 1764762809557.jpg | https://eu.kobotoolbox.org/api/v2/assets/asidN676GwD9kVUoocseLY/data/729314991/attachments/atthcnKkUD7RtE7VGBgXGaTh/ | نعم | [12 empty] | لا | الرقم التسلسلي 264 العقد بأسم الزوج والزوج متوفي | C3
59 | 2025-12-04 | أحمد | محمد | العلبي | عائدة | ذكر | 1995-05-25 | متزوج/ة | زينب محمود سكرية | هوية شخصية |  | 1010355713 | 1764672021097.jpg | https://eu.kobotoolbox.org/api/v2/assets/asidN676GwD9kVUoocseLY/data/729389630/attachments/attcEMzEwnBdbX8gbrkCwpQt/ | 1764672031595.jpg | https://eu.kobotoolbox.org/api/v2/assets/asidN676GwD9kVUoocseLY/data/729389630/attachments/attMQEC464FK2wPBy6gJc487/ | ريف دمشق | مركز ريف دمشق | عربين | مزرعة حارة الحمام | 994843926 |  | لا | [13 empty] | لا | [7 empty] | غير ذلك | 1 | 4 |  | 1 | 1 | 0 | 0 | 1 | 1 | 0 | 0 | 0 | 0 | 0 | 0 | 0 | عمل خاص | 1 | عائد من اللجوء الخارجي | زملكا | مزرعة حارة الحمام | 33.5259 | 36.3638 | مالك | لا |  |  |  |  | شقة طابقية | 2 | 2 | 50 | نعم | نعم | نعم | لا | تعمل | نعم | لا | لا | ضرر متوسط | 1764672384003.jpg | https://eu.kobotoolbox.org/api/v2/assets/asidN676GwD9kVUoocseLY/data/729389630/attachments/att8CDcG7JhaUUbWb84NA8Qb/ | 1764672410483.jpg | https://eu.kobotoolbox.org/api/v2/assets/asidN676GwD9kVUoocseLY/data/729389630/attachments/attAxAzpRY6oxPoxKRJ8zCfE/ | 1764672427537.jpg | https://eu.kobotoolbox.org/api/v2/assets/asidN676GwD9kVUoocseLY/data/729389630/attachments/atttZnoZmXCyHb2qKeUZggjZ/ | 1764672457276.jpg | https://eu.kobotoolbox.org/api/v2/assets/asidN676GwD9kVUoocseLY/data/729389630/attachments/attUEAD7hWmByPTDpE95rxym/ | 1764672464554.jpg | https://eu.kobotoolbox.org/api/v2/assets/asidN676GwD9kVUoocseLY/data/729389630/attachments/attFjeiEnTVZiHba3FDgQJMZ/ | 1764672495762.jpg | https://eu.kobotoolbox.org/api/v2/assets/asidN676GwD9kVUoocseLY/data/729389630/attachments/attxveVKq3MXWzzzmoa9U3ZD/ | 1764672530691.jpg | https://eu.kobotoolbox.org/api/v2/assets/asidN676GwD9kVUoocseLY/data/729389630/attachments/attjEij8euhQzvU2B4kutMCZ/ | 1764672544315.jpg | https://eu.kobotoolbox.org/api/v2/assets/asidN676GwD9kVUoocseLY/data/729389630/attachments/attkvWYQkiiziCUUmJLjbDyt/ | نعم | [12 empty] | لا | 156 | C3
60 | 2025-12-04 | إياد | زياد | موسى | فلاك الشيخ | ذكر | 1983-06-04 | متزوج/ة | ريم محمد سالم الحلو | هوية شخصية |  | 3330044015 | 1764675612591.jpg | https://eu.kobotoolbox.org/api/v2/assets/asidN676GwD9kVUoocseLY/data/729389907/attachments/attGgckhwuP3KwwuuCXdE4pD/ | 1764675631145.jpg | https://eu.kobotoolbox.org/api/v2/assets/asidN676GwD9kVUoocseLY/data/729389907/attachments/attFGpH8ASxZMySpVoWd8ep9/ | ريف دمشق | مركز ريف دمشق | عربين | حارة الحمام بناء النداف | 998734809 |  | لا | [13 empty] | لا | [7 empty] | غير ذلك | 1 | 5 |  | 1 | 1 | 1 | 0 | 1 | 1 | 0 | 0 | 0 | 0 | 0 | 0 | 0 | عمل حكومي | 1 | عائد من النزوح الداخلي | زملكا | حارة الحمام بناء النداف | 33.5265 | 36.3592 | مالك | نعم | حكم محكمة | 1978-06-10 | 1764676551406.jpg | https://eu.kobotoolbox.org/api/v2/assets/asidN676GwD9kVUoocseLY/data/729389907/attachments/attcyDMv7J5HBosRNKCkmnRM/ | شقة طابقية | 2 | 0 | 50 | نعم | نعم | نعم | لا | تعمل | نعم | لا | لا | ضرر متوسط | 1764676667833.jpg | https://eu.kobotoolbox.org/api/v2/assets/asidN676GwD9kVUoocseLY/data/729389907/attachments/attMgAeUmAH3V3WvL5sghQMD/ | 1764676111035.jpg | https://eu.kobotoolbox.org/api/v2/assets/asidN676GwD9kVUoocseLY/data/729389907/attachments/attvqNeS9DTtNBg9U7vLjPWU/ | 1764676125112.jpg | https://eu.kobotoolbox.org/api/v2/assets/asidN676GwD9kVUoocseLY/data/729389907/attachments/attADr3CBTftB723uEbgei34/ | 1764676159427.jpg | https://eu.kobotoolbox.org/api/v2/assets/asidN676GwD9kVUoocseLY/data/729389907/attachments/attKPzDhwYUkdkGaWdoLYNnk/ | 1764676196370.jpg | https://eu.kobotoolbox.org/api/v2/assets/asidN676GwD9kVUoocseLY/data/729389907/attachments/attJ5nSjmKKdK8a4R3dBwrZX/ | 1764676705661.jpg | https://eu.kobotoolbox.org/api/v2/assets/asidN676GwD9kVUoocseLY/data/729389907/attachments/attbkgeNLotYweJ2xx5ivmfe/ | 1764676213541.jpg | https://eu.kobotoolbox.org/api/v2/assets/asidN676GwD9kVUoocseLY/data/729389907/attachments/att9dDxeeKt4nrmSbDwr2eke/ | 1764676228602.jpg | https://eu.kobotoolbox.org/api/v2/assets/asidN676GwD9kVUoocseLY/data/729389907/attachments/attu4vNz2HcnunMUvSCxPDog/ | نعم | [12 empty] | لا | 212 | C3
61 | 2025-12-04 | مأمون | عبد الغني | نوح | فايزة | ذكر | 1972-01-01 | متزوج/ة | باسمة عمر الحلاق | هوية شخصية |  | 3330027512 | 1764668819386.jpg | https://eu.kobotoolbox.org/api/v2/assets/asidN676GwD9kVUoocseLY/data/729390337/attachments/attHXGYogRnKP85YfRjMZ5hm/ | 1764668828284.jpg | https://eu.kobotoolbox.org/api/v2/assets/asidN676GwD9kVUoocseLY/data/729390337/attachments/attYBJLKhh8FpFiAjUzk3aoK/ | ريف دمشق | مركز ريف دمشق | عربين | مزرعة آخر طريق الحمام جانب بيت الدباس | 59460407 |  | لا | [13 empty] | لا | [7 empty] | غير ذلك | 1 | 9 |  | 3 | 3 | 0 | 1 | 2 | 0 | 0 | 0 | 0 | 0 | 0 | 0 | 0 | أعمال حرة | 2 | عائد من النزوح الداخلي | زملكا | مزرعة آخر طريق الحمام | 33.5271 | 36.3637 | مالك | نعم | بيان قيد عقاري | 2018-05-07 | 1764669297535.jpg | https://eu.kobotoolbox.org/api/v2/assets/asidN676GwD9kVUoocseLY/data/729390337/attachments/att5xxksy7zm26nSyoYjnopN/ | شقة طابقية | 2 | 0 | 75 | نعم | نعم | نعم | لا | تعمل | نعم | لا | لا | ضرر خفيف | 1764669566129.jpg | https://eu.kobotoolbox.org/api/v2/assets/asidN676GwD9kVUoocseLY/data/729390337/attachments/attdihihbJaUtdfUmRhn5sUR/ | 1764669746064.jpg | https://eu.kobotoolbox.org/api/v2/assets/asidN676GwD9kVUoocseLY/data/729390337/attachments/attSHB6BGvq7MUBokK8swV6p/ | 1764669589832.jpg | https://eu.kobotoolbox.org/api/v2/assets/asidN676GwD9kVUoocseLY/data/729390337/attachments/attUWDCJkP5WQcaWSAWePGk6/ | 1764669651480.jpg | https://eu.kobotoolbox.org/api/v2/assets/asidN676GwD9kVUoocseLY/data/729390337/attachments/attg66Nt34dftGhjiaoEth3Q/ | 1764669692304.jpg | https://eu.kobotoolbox.org/api/v2/assets/asidN676GwD9kVUoocseLY/data/729390337/attachments/attRPm4DcGi96Eg2uBEyMrpz/ | 1764669775766.jpg | https://eu.kobotoolbox.org/api/v2/assets/asidN676GwD9kVUoocseLY/data/729390337/attachments/attBbCBzysjkMfthk5whuPD6/ | 1764669721403.jpg | https://eu.kobotoolbox.org/api/v2/assets/asidN676GwD9kVUoocseLY/data/729390337/attachments/attV5HPzfv9QbmjaUmBqi2we/ | 1764669799379.jpg | https://eu.kobotoolbox.org/api/v2/assets/asidN676GwD9kVUoocseLY/data/729390337/attachments/attdN23Ae9fdnZpSCLEtRUBC/ | نعم | [12 empty] | لا |  | C3
62 | 2025-12-04 | محمد جمال | معروف | كنهوش | فاطمة | ذكر | 1956-07-05 | متزوج/ة | منى أحمد ازرق | أخرى | هوية مجلس محلي | 44458345109 | 1764659673519.jpg | https://eu.kobotoolbox.org/api/v2/assets/asidN676GwD9kVUoocseLY/data/729390583/attachments/attoEGYVkT9w4E8mihbiyiQM/ | 1764659690083.jpg | https://eu.kobotoolbox.org/api/v2/assets/asidN676GwD9kVUoocseLY/data/729390583/attachments/attb42Edwozqop8jeavcnKK2/ | ريف دمشق | مركز ريف دمشق | عربين | حي المزرعة قرب مسجد التوفيق | 942570442 | 942570441 | لا | [13 empty] | نعم | سكري | 1 | 0 | 0 | 0 | 0 |  | منزل يعيله رجل كبير بالسن (فوق 60 سنة) | 1 | 6 |  | 2 | 2 | 0 | 0 | 2 | 0 | 1 | 0 | 0 | 0 | 0 | 0 | 0 | لا يوجد مصدر دخل | 1 | عائد من النزوح الداخلي | زملكا | المزرعة | 33.5252 | 36.3612 | مالك | لا |  |  |  |  | منزل مستقل | 2 | 0 | 70 | لا | نعم | نعم | لا | لا تعمل | نعم | لا | لا | ضرر خفيف | 1764660323246.jpg | https://eu.kobotoolbox.org/api/v2/assets/asidN676GwD9kVUoocseLY/data/729390583/attachments/attZHWWSubL5dquedKTxReqC/ | 1764660342559.jpg | https://eu.kobotoolbox.org/api/v2/assets/asidN676GwD9kVUoocseLY/data/729390583/attachments/attsoghenvaLBWZgzJ88F93m/ | 1764660389953.jpg | https://eu.kobotoolbox.org/api/v2/assets/asidN676GwD9kVUoocseLY/data/729390583/attachments/att5whmQMfupxjzP5p9wBVvA/ | 1764660453912.jpg | https://eu.kobotoolbox.org/api/v2/assets/asidN676GwD9kVUoocseLY/data/729390583/attachments/attfzmdFm5vqaYKkqf3jhEVB/ | 1764660481428.jpg | https://eu.kobotoolbox.org/api/v2/assets/asidN676GwD9kVUoocseLY/data/729390583/attachments/attEN82xY64qmw6a78aTTYqQ/ | 1764660504394.jpg | https://eu.kobotoolbox.org/api/v2/assets/asidN676GwD9kVUoocseLY/data/729390583/attachments/attnL22e6NfDcvarWdhCgQjR/ | 1764660515288.jpg | https://eu.kobotoolbox.org/api/v2/assets/asidN676GwD9kVUoocseLY/data/729390583/attachments/att2LfFGGPKq9VCcxUkM4AoQ/ | 1764660529068.jpg | https://eu.kobotoolbox.org/api/v2/assets/asidN676GwD9kVUoocseLY/data/729390583/attachments/attkQdydTMft7Btq4pEZUDJa/ | نعم | [12 empty] | لا | 147 | C3
63 | 2025-12-04 | موفق | محمد | الخولي | ربيعة أميري | ذكر | 1966-10-20 | متزوج/ة | أمل أحمد الخولي | هوية شخصية |  | 3330035306 | 1764759023097.jpg | https://eu.kobotoolbox.org/api/v2/assets/asidN676GwD9kVUoocseLY/data/729393207/attachments/attXT8Fj9u9bQBLCgBVLszaH/ | 1764759036656.jpg | https://eu.kobotoolbox.org/api/v2/assets/asidN676GwD9kVUoocseLY/data/729393207/attachments/attzx4i6vK3v6wD6mj3XFeiv/ | ريف دمشق | مركز ريف دمشق | عربين | المزرعة مقابل ابو عبيد الهندي | 997738194 |  | لا | [13 empty] | لا | [7 empty] | غير ذلك | 1 | 5 |  | 2 | 2 | 0 | 1 | 0 | 0 | 0 | 0 | 0 | 0 | 0 | 0 | 0 | عمل حكومي | 2 | مقيم ولم أنزح | زملكا | المزرعة مقابل أبو عبيدة الهندي | 33.5252 | 36.3609 | مالك | نعم | عقد بيع/شراء (كاتب عدل) | 1994-10-10 | 1764759395737.jpg | https://eu.kobotoolbox.org/api/v2/assets/asidN676GwD9kVUoocseLY/data/729393207/attachments/attAzKLnZqAm4dQr5Tnui4zt/ | شقة طابقية | 2 | 0 | 70 | نعم | نعم | نعم | لا | تعمل | نعم | لا | لا | ضرر خفيف | 1764759681688.jpg | https://eu.kobotoolbox.org/api/v2/assets/asidN676GwD9kVUoocseLY/data/729393207/attachments/atttMw5uG76VfGPkCVuhzRY9/ | 1764759814464.jpg | https://eu.kobotoolbox.org/api/v2/assets/asidN676GwD9kVUoocseLY/data/729393207/attachments/att7JYjvw7oL3Y9E5dJqJUXz/ | 1764759699195.jpg | https://eu.kobotoolbox.org/api/v2/assets/asidN676GwD9kVUoocseLY/data/729393207/attachments/attEY4JvFGHSQrBg8C3iaGTB/ | 1764759736976.jpg | https://eu.kobotoolbox.org/api/v2/assets/asidN676GwD9kVUoocseLY/data/729393207/attachments/attbML49CAxWcx97yGdqMCQa/ | 1764759833042.jpg | https://eu.kobotoolbox.org/api/v2/assets/asidN676GwD9kVUoocseLY/data/729393207/attachments/attbtTfTP79JAFMvQTsxUcDC/ | 1764759752963.jpg | https://eu.kobotoolbox.org/api/v2/assets/asidN676GwD9kVUoocseLY/data/729393207/attachments/attayvmQeNCLEz4v8XfbMdUS/ | 1764759765863.jpg | https://eu.kobotoolbox.org/api/v2/assets/asidN676GwD9kVUoocseLY/data/729393207/attachments/attyMia6WqJMTNqmi2CmHmGV/ | 1764759779606.jpg | https://eu.kobotoolbox.org/api/v2/assets/asidN676GwD9kVUoocseLY/data/729393207/attachments/attfhAr4t3MeC8bJPbKGWQva/ | نعم | [12 empty] | لا | 209 | C3
64 | 2025-12-04 | نذير | سليمان | غرة | فاطمة | ذكر | 1949-09-17 | متزوج/ة | منى أحمد الدباس | هوية شخصية |  | 3330039899 | 1764761409039.jpg | https://eu.kobotoolbox.org/api/v2/assets/asidN676GwD9kVUoocseLY/data/729393236/attachments/attC5u9dqmVMswzZPW7frbe6/ | 1764761421119.jpg | https://eu.kobotoolbox.org/api/v2/assets/asidN676GwD9kVUoocseLY/data/729393236/attachments/attG8YifeqQxpLJVZabM3uzT/ | ريف دمشق | مركز ريف دمشق | عربين | المزرعة جانب جامع التوفيق | 969389611 |  | لا | [13 empty] | لا | [7 empty] | غير ذلك | 1 | 2 |  | 1 | 1 | 0 | 0 | 0 | 0 | 1 | 0 | 0 | 0 | 0 | 0 | 0 | لا يوجد مصدر دخل | 0 | عائد من النزوح الداخلي | زملكا | مزرعة جانب جامع التوفيق | 33.5253 | 36.3619 | مالك | نعم | عقد بيع/شراء (كاتب عدل) | 1996-06-29 | 1764761870340.jpg | https://eu.kobotoolbox.org/api/v2/assets/asidN676GwD9kVUoocseLY/data/729393236/attachments/atttjhNxwm5AXfayMN6mKKBS/ | شقة طابقية | 2 | 0 | 70 | نعم | لا | لا | نعم | تعمل | نعم | لا | لا | ضرر خفيف | 1764762017220.jpg | https://eu.kobotoolbox.org/api/v2/assets/asidN676GwD9kVUoocseLY/data/729393236/attachments/attHY8bBvGfNAEhGADB5AbHZ/ | 1764762137429.jpg | https://eu.kobotoolbox.org/api/v2/assets/asidN676GwD9kVUoocseLY/data/729393236/attachments/attAaGp3ePp4tj2tBXWbYpSJ/ | 1764762037162.jpg | https://eu.kobotoolbox.org/api/v2/assets/asidN676GwD9kVUoocseLY/data/729393236/attachments/attCyMcbuh3oLf6nmRrB6ocj/ | 1764762051612.jpg | https://eu.kobotoolbox.org/api/v2/assets/asidN676GwD9kVUoocseLY/data/729393236/attachments/attqMdkYCPbXxqaSNJRjfrZd/ | 1764762063983.jpg | https://eu.kobotoolbox.org/api/v2/assets/asidN676GwD9kVUoocseLY/data/729393236/attachments/att7f3dPPDHWWy4PPdQG4yFB/ | 1764762077604.jpg | https://eu.kobotoolbox.org/api/v2/assets/asidN676GwD9kVUoocseLY/data/729393236/attachments/att5UCTGMgYdD2cFk27PteFZ/ | 1764762092259.jpg | https://eu.kobotoolbox.org/api/v2/assets/asidN676GwD9kVUoocseLY/data/729393236/attachments/attQphwSY87HjPMeVzzPdZ7m/ | 1764762100289.jpg | https://eu.kobotoolbox.org/api/v2/assets/asidN676GwD9kVUoocseLY/data/729393236/attachments/attBrGdsajVkSA4sYkkJPTf6/ | نعم | [12 empty] | لا | 98 | C3
65 | 2025-12-04 | مريم | مصطفى | المصري | فلك القضماني | أنثى | 1971-04-16 | متزوج/ة | ماهر مظهر المزور | هوية شخصية |  | 1010413503 | 1764764044110.jpg | https://eu.kobotoolbox.org/api/v2/assets/asidN676GwD9kVUoocseLY/data/729393310/attachments/attUNTHRUezCewfz7ZdrLWqG/ | 1764764054123.jpg | https://eu.kobotoolbox.org/api/v2/assets/asidN676GwD9kVUoocseLY/data/729393310/attachments/attymVgnK4zXtMJ8BcVHdgCx/ | ريف دمشق | مركز ريف دمشق | عربين | مزرعة قرب مدرسة أم مازن | 931844680 |  | لا | [13 empty] | لا | [7 empty] | غير ذلك | 1 | 4 |  | 3 | 1 | 0 | 0 | 0 | 0 | 0 | 0 | 0 | 0 | 0 | 0 | 0 | عمل خاص | 3 | عائد من النزوح الداخلي | زملكا | مزرعة قرب مدرسة أم مازن | 33.5241 | 36.359 | مالك | نعم | عقد بيع/شراء (كاتب عدل) | 2024-10-14 | 1764764497207.jpg | https://eu.kobotoolbox.org/api/v2/assets/asidN676GwD9kVUoocseLY/data/729393310/attachments/attT9gNrgRNr4x7YQEeg8Ftf/ | شقة طابقية | 2 | 0 | 50 | نعم | لا | نعم | لا | تعمل | نعم | لا | لا | ضرر خفيف | 1764764623848.jpg | https://eu.kobotoolbox.org/api/v2/assets/asidN676GwD9kVUoocseLY/data/729393310/attachments/attxok49mp2xMV6duAQyGykf/ | 1764764637871.jpg | https://eu.kobotoolbox.org/api/v2/assets/asidN676GwD9kVUoocseLY/data/729393310/attachments/attDqQEPYhXpDdaqoRVECSc3/ | 1764764650017.jpg | https://eu.kobotoolbox.org/api/v2/assets/asidN676GwD9kVUoocseLY/data/729393310/attachments/attTCHMQfG9tGfpxBLWBdhck/ | 1764764730496.jpg | https://eu.kobotoolbox.org/api/v2/assets/asidN676GwD9kVUoocseLY/data/729393310/attachments/attKefQQz4XFq4DbfSCrwTs9/ | 1764764659109.jpg | https://eu.kobotoolbox.org/api/v2/assets/asidN676GwD9kVUoocseLY/data/729393310/attachments/attZqQ9JKraHBi3E8iAdXAQq/ | 1764764674787.jpg | https://eu.kobotoolbox.org/api/v2/assets/asidN676GwD9kVUoocseLY/data/729393310/attachments/attRvdSydopw4skMqLGwgJjF/ | 1764764700727.jpg | https://eu.kobotoolbox.org/api/v2/assets/asidN676GwD9kVUoocseLY/data/729393310/attachments/attZooGLosZ6npcQzby9sLJk/ | 1764764716987.jpg | https://eu.kobotoolbox.org/api/v2/assets/asidN676GwD9kVUoocseLY/data/729393310/attachments/atthvNRYCLhpgc7CETqPy4JB/ | نعم | [12 empty] | لا | 86 محمد معتز مظهر المزور | C3
66 | 2025-12-04 | أماني | مياز | الزعيم | هناء | أنثى | 1992-01-05 | متزوج/ة | محمد حسن محمد سعيد جيرودي | هوية شخصية |  | 1010534756 | 1764754694410.jpg | https://eu.kobotoolbox.org/api/v2/assets/asidN676GwD9kVUoocseLY/data/729396379/attachments/att7EwuCmWHdn2hohMVYMxrS/ | 1764754733142.jpg | https://eu.kobotoolbox.org/api/v2/assets/asidN676GwD9kVUoocseLY/data/729396379/attachments/att952QJkURdxSxRZcQK9pqH/ | ريف دمشق | مركز ريف دمشق | عربين | المزرع جانب مدرسة الآمال الواعدة | 951819077 |  | لا | [13 empty] | لا | [7 empty] | غير ذلك | 1 | 5 |  | 1 | 1 | 1 | 1 | 1 | 0 | 0 | 0 | 0 | 0 | 0 | 0 | 0 | أعمال حرة | 0 | عائد من اللجوء الخارجي | زملكا | مزرعة جانب مدرسة الآمال الواعدة | 33.5279 | 36.3626 | مالك | نعم | عقد بيع/شراء (كاتب عدل) | 2025-05-01 | 1764755265232.jpg | https://eu.kobotoolbox.org/api/v2/assets/asidN676GwD9kVUoocseLY/data/729396379/attachments/atteKC4JnMpmY7xwLmWrT6ta/ | منزل مستقل | 3 | 0 | 55 | نعم | نعم | لا | لا | لا تعمل | لا | لا | لا | ضرر خفيف | 1764755444160.jpg | https://eu.kobotoolbox.org/api/v2/assets/asidN676GwD9kVUoocseLY/data/729396379/attachments/att6BqkkS5b9zA9GiaLV4mZG/ | 1764755459250.jpg | https://eu.kobotoolbox.org/api/v2/assets/asidN676GwD9kVUoocseLY/data/729396379/attachments/attAEdG9YEqhwS84q2mRDKNW/ | 1764755639978.jpg | https://eu.kobotoolbox.org/api/v2/assets/asidN676GwD9kVUoocseLY/data/729396379/attachments/attVZY7XZ3Xf3X9QSUbE877z/ | 1764755524998.jpg | https://eu.kobotoolbox.org/api/v2/assets/asidN676GwD9kVUoocseLY/data/729396379/attachments/atteZvxxTXgZckSLJtxX337u/ | 1764755564082.jpg | https://eu.kobotoolbox.org/api/v2/assets/asidN676GwD9kVUoocseLY/data/729396379/attachments/attXMbhE8uCQWgjMKb6DxBLF/ | 1764755674326.jpg | https://eu.kobotoolbox.org/api/v2/assets/asidN676GwD9kVUoocseLY/data/729396379/attachments/attTMCYchr5hBRiBmvAFhXTa/ | 1764755591833.jpg | https://eu.kobotoolbox.org/api/v2/assets/asidN676GwD9kVUoocseLY/data/729396379/attachments/attQgv7o79FfQC4y8jPf8uuZ/ | 1764755613627.jpg | https://eu.kobotoolbox.org/api/v2/assets/asidN676GwD9kVUoocseLY/data/729396379/attachments/attoSyGyjHbne89tCZZtiD7m/ | نعم | [12 empty] | نعم | سور للدرج..عازل للسطح | C3
67 | 2025-12-04 | محمد | عبد الكريم | فتينة | نجاح | ذكر | 1977-01-01 | متزوج/ة | هنادي جمال القشاط | هوية شخصية |  | 1010420298 | 1764662014175.jpg | https://eu.kobotoolbox.org/api/v2/assets/asidN676GwD9kVUoocseLY/data/729397308/attachments/att4pc9D6GhGspywCwdyA6ba/ | 1764662033585.jpg | https://eu.kobotoolbox.org/api/v2/assets/asidN676GwD9kVUoocseLY/data/729397308/attachments/attMiaLntp3ZiFZzDggsJmbN/ | ريف دمشق | مركز ريف دمشق | عربين | حي المزرعة قرب مسجد التوفيق | 99751320 |  | لا | [13 empty] | لا | [7 empty] | غير ذلك | 1 | 7 |  | 4 | 1 | 1 | 1 | 0 | 0 | 0 | 0 | 0 | 0 | 0 | 0 | 0 | أعمال حرة | 2 | عائد من النزوح الداخلي | زملكا | المزرعة | 33.5238 | 36.3616 | مالك | لا |  |  |  |  | شقة طابقية | 2 | 0 | 60 | نعم | نعم | نعم | لا | تعمل | نعم | لا | لا | ضرر خفيف | 1764662551952.jpg | https://eu.kobotoolbox.org/api/v2/assets/asidN676GwD9kVUoocseLY/data/729397308/attachments/attxBctFCxP4mvbnNmQxj92m/ | 1764662596325.jpg | https://eu.kobotoolbox.org/api/v2/assets/asidN676GwD9kVUoocseLY/data/729397308/attachments/attwvw5ssN6AHaAom7Hptk5p/ | 1764662613879.jpg | https://eu.kobotoolbox.org/api/v2/assets/asidN676GwD9kVUoocseLY/data/729397308/attachments/attsAia2XmiiQrLnzKGcjiCT/ | 1764662652097.jpg | https://eu.kobotoolbox.org/api/v2/assets/asidN676GwD9kVUoocseLY/data/729397308/attachments/att3H7WkV9pHMTuEAyvi5QdJ/ | 1764662675766.jpg | https://eu.kobotoolbox.org/api/v2/assets/asidN676GwD9kVUoocseLY/data/729397308/attachments/attT6ekJ9cTzhwjeFYS8FNFW/ | 1764662687797.jpg | https://eu.kobotoolbox.org/api/v2/assets/asidN676GwD9kVUoocseLY/data/729397308/attachments/attvf6PpTWb4Hm5skv9iRpAj/ | 1764662703672.jpg | https://eu.kobotoolbox.org/api/v2/assets/asidN676GwD9kVUoocseLY/data/729397308/attachments/attktqgP7CfLwixJhnZiQAEv/ | 1764662713593.jpg | https://eu.kobotoolbox.org/api/v2/assets/asidN676GwD9kVUoocseLY/data/729397308/attachments/attpY493GpTVPLWDZzvRTAqK/ | نعم | [12 empty] | لا | 144 تزكية المجلس البلدي | C3
68 | 2025-12-04 | محمد محروس | محمد نادر | الزيبق | حميدة دياتي | ذكر | 1962-12-05 | متزوج/ة | سناء خالد السمان | هوية شخصية |  | 3330038428 | 1764832966963.jpg | https://eu.kobotoolbox.org/api/v2/assets/asidN676GwD9kVUoocseLY/data/729418738/attachments/attv5oNzbfnK33GNdiKuCNyb/ | 1764832998550.jpg | https://eu.kobotoolbox.org/api/v2/assets/asidN676GwD9kVUoocseLY/data/729418738/attachments/attEfGcemMrjCaPYVxJyZYRU/ | ريف دمشق | مركز ريف دمشق | عربين | مزرعة قرب مسجد التوفيق | 931607885 |  | لا | [13 empty] | لا | [7 empty] | منزل يعيله رجل كبير بالسن (فوق 60 سنة) | 1 | 8 |  | 3 | 5 | 0 | 0 | 0 | 0 | 0 | 0 | 0 | 0 | 0 | 0 | 0 | لا يوجد مصدر دخل | 0 | مقيم ولم أنزح | زملكا | مزرعة | 33.5237 | 36.3616 | مالك | لا |  |  |  |  | ملحق | 2 | 3 | 65 | نعم | نعم | نعم | لا | تعمل | نعم | لا | نعم | ضرر خفيف | 1764833360630.jpg | https://eu.kobotoolbox.org/api/v2/assets/asidN676GwD9kVUoocseLY/data/729418738/attachments/attxtFS387aVFk5RZ48vRWj7/ | 1764833375061.jpg | https://eu.kobotoolbox.org/api/v2/assets/asidN676GwD9kVUoocseLY/data/729418738/attachments/attPzKSZcQsS528FYW2j5z3X/ | 1764833412575.jpg | https://eu.kobotoolbox.org/api/v2/assets/asidN676GwD9kVUoocseLY/data/729418738/attachments/attnMzrAHQCaJ7XFJYn9bqG8/ | 1764833424338.jpg | https://eu.kobotoolbox.org/api/v2/assets/asidN676GwD9kVUoocseLY/data/729418738/attachments/attRQDxt4suBbibomM8bNmHg/ | 1764833445012.jpg | https://eu.kobotoolbox.org/api/v2/assets/asidN676GwD9kVUoocseLY/data/729418738/attachments/attrQCokqvHCBDxdRmBqssQz/ | 1764833466487.jpg | https://eu.kobotoolbox.org/api/v2/assets/asidN676GwD9kVUoocseLY/data/729418738/attachments/attaHLqV6yzvTXRQeNKJcMTH/ | 1764833483872.jpg | https://eu.kobotoolbox.org/api/v2/assets/asidN676GwD9kVUoocseLY/data/729418738/attachments/attgTCZZmynDN3BLGKAQFszU/ | 1764833504888.jpg | https://eu.kobotoolbox.org/api/v2/assets/asidN676GwD9kVUoocseLY/data/729418738/attachments/attZiabeC7DqKN5XZRzycQ2E/ | نعم | [12 empty] | لا | 284 | C3
69 | 2025-12-04 | خالد | أحمد | العاصي | عليا الشايب | ذكر | 1988-01-01 | متزوج/ة | منار دوفش | هوية شخصية |  | 1040404886 | 1764833486901.jpg | https://eu.kobotoolbox.org/api/v2/assets/asidN676GwD9kVUoocseLY/data/729442744/attachments/att3Ec2grqYygVhtFqgpmdb4/ | 1764833498155.jpg | https://eu.kobotoolbox.org/api/v2/assets/asidN676GwD9kVUoocseLY/data/729442744/attachments/attW38TdFe5D2PqPzaUyth7y/ | ريف دمشق | مركز ريف دمشق | عربين | مزرعة المزرعة جانب جامع التوفيق | 988389480 |  | لا | [13 empty] | لا | [7 empty] | غير ذلك | 1 | 5 |  | 1 | 1 | 0 | 0 | 2 | 1 | 0 | 0 | 0 | 0 | 0 | 0 | 0 | أعمال حرة | 0 | مقيم ولم أنزح | زملكا | مزرعة جانب جامع التوفيق | 33.5254 | 36.3621 | مالك | لا |  |  |  |  | منزل مستقل | 4 | 0 | 110 | نعم | نعم | نعم | لا | لا تعمل | نعم | لا | لا | ضرر خفيف | 1764833899863.jpg | https://eu.kobotoolbox.org/api/v2/assets/asidN676GwD9kVUoocseLY/data/729442744/attachments/attbrWMViq5vZZvjsetPvfWw/ | 1764833912873.jpg | https://eu.kobotoolbox.org/api/v2/assets/asidN676GwD9kVUoocseLY/data/729442744/attachments/attL2zi7UG9bHLgUGLq9byuB/ | 1764834062567.jpg | https://eu.kobotoolbox.org/api/v2/assets/asidN676GwD9kVUoocseLY/data/729442744/attachments/att98diweuiqByQyCYdvpX7w/ | 1764834081255.jpg | https://eu.kobotoolbox.org/api/v2/assets/asidN676GwD9kVUoocseLY/data/729442744/attachments/attNxKeFkiAicftazdyR4qoE/ | 1764834106924.jpg | https://eu.kobotoolbox.org/api/v2/assets/asidN676GwD9kVUoocseLY/data/729442744/attachments/attAQRCCQ8ow22mztgzqa2VW/ | 1764834137817.jpg | https://eu.kobotoolbox.org/api/v2/assets/asidN676GwD9kVUoocseLY/data/729442744/attachments/att8BYqyUvpHisANp6MxLGTy/ | 1764834166771.jpg | https://eu.kobotoolbox.org/api/v2/assets/asidN676GwD9kVUoocseLY/data/729442744/attachments/atta3JuZuLniLXxjBVNcX7Wi/ | 1764834184098.jpg | https://eu.kobotoolbox.org/api/v2/assets/asidN676GwD9kVUoocseLY/data/729442744/attachments/attQbbDzk2o2Nnr43XjByNN8/ | نعم | [12 empty] | لا | لايوجد أوراق | C3
70 | 2025-12-04 | نجوى | ابراهيم | وداح | فريزة | أنثى | 1965-09-08 | متزوج/ة | جمال الدين دباغ | هوية شخصية |  | 1010642313 | 1764836119835.jpg | https://eu.kobotoolbox.org/api/v2/assets/asidN676GwD9kVUoocseLY/data/729443634/attachments/attKXaTosbTWjTtCGELwUr6w/ | 1764836141065.jpg | https://eu.kobotoolbox.org/api/v2/assets/asidN676GwD9kVUoocseLY/data/729443634/attachments/attZgj5hHsEV3vERVwQdj8AU/ | ريف دمشق | مركز ريف دمشق | عربين | مزرعة قرب مسجد التوفيق | 992404911 |  | لا | [13 empty] | لا | [7 empty] | منزل يعيله رجل كبير بالسن (فوق 60 سنة) | 1 | 7 |  | 3 | 4 | 0 | 0 | 0 | 0 | 0 | 0 | 0 | 0 | 0 | 0 | 0 | لا يوجد مصدر دخل | 0 | عائد من اللجوء الخارجي | زملكا | مزرعة | 33.5247 | 36.3605 | مالك | لا |  |  |  |  | منزل مستقل | 4 | 0 | 140 | نعم | نعم | نعم | نعم | تعمل | نعم | لا | لا | ضرر متوسط | 1764836594499.jpg | https://eu.kobotoolbox.org/api/v2/assets/asidN676GwD9kVUoocseLY/data/729443634/attachments/att2eitXKFerZeYMEycfcbif/ | 1764836616692.jpg | https://eu.kobotoolbox.org/api/v2/assets/asidN676GwD9kVUoocseLY/data/729443634/attachments/attxgkrkACDwrckRYfqiDEre/ | 1764836639346.jpg | https://eu.kobotoolbox.org/api/v2/assets/asidN676GwD9kVUoocseLY/data/729443634/attachments/attCYukgRNL9usvtqh8hpVx9/ | 1764836651888.jpg | https://eu.kobotoolbox.org/api/v2/assets/asidN676GwD9kVUoocseLY/data/729443634/attachments/attNGHCDobVkuDpCsuYvmcTT/ | 1764836749350.jpg | https://eu.kobotoolbox.org/api/v2/assets/asidN676GwD9kVUoocseLY/data/729443634/attachments/attVcq9agA4PoYGzotQHuqdy/ | 1764836770359.jpg | https://eu.kobotoolbox.org/api/v2/assets/asidN676GwD9kVUoocseLY/data/729443634/attachments/attTFr3EdEPw5MeVmrrsFxva/ | 1764836791385.jpg | https://eu.kobotoolbox.org/api/v2/assets/asidN676GwD9kVUoocseLY/data/729443634/attachments/attx9XtwaitWzNYuj4vYQLNq/ | 1764836806150.jpg | https://eu.kobotoolbox.org/api/v2/assets/asidN676GwD9kVUoocseLY/data/729443634/attachments/attfSM6VoQTynHVn6fMRqc4S/ | نعم | [12 empty] | لا | 90 جمال الدين ياسين الدباغ | C3
71 | 2025-12-04 | رامز | عدنان | العلبي | قمر | ذكر | 1973-01-30 | متزوج/ة | رجاء جمعة | هوية شخصية |  | 1010356163 | 1764841114446.jpg | https://eu.kobotoolbox.org/api/v2/assets/asidN676GwD9kVUoocseLY/data/729465316/attachments/att97Ge6nfYTYa4m3Ct2JmGD/ | 1764841148778.jpg | https://eu.kobotoolbox.org/api/v2/assets/asidN676GwD9kVUoocseLY/data/729465316/attachments/att4xqpoqh5hpixGXS3UwtEo/ | ريف دمشق | مركز ريف دمشق | عربين | مزرعة شارع الحمام قرب مسجد التوفيق | 995915287 |  | لا | [13 empty] | لا | [7 empty] | غير ذلك | 1 | 6 |  | 1 | 1 | 1 | 1 | 2 | 0 | 0 | 0 | 0 | 0 | 0 | 0 | 0 | أعمال حرة | 1 | عائد من اللجوء الخارجي | زملكا | مزرعة | 33.5259 | 36.3638 | مالك | لا |  |  |  |  | شقة طابقية | 2 | 2 | 50 | نعم | نعم | نعم | لا | لا تعمل | نعم | نعم | لا | ضرر خفيف | 1764841507740.jpg | https://eu.kobotoolbox.org/api/v2/assets/asidN676GwD9kVUoocseLY/data/729465316/attachments/att9UJyJ7ZQ6LxNxf5bRXHSE/ | 1764841522713.jpg | https://eu.kobotoolbox.org/api/v2/assets/asidN676GwD9kVUoocseLY/data/729465316/attachments/attw3fKZhQo6jigotMYY58pt/ | 1764841538673.jpg | https://eu.kobotoolbox.org/api/v2/assets/asidN676GwD9kVUoocseLY/data/729465316/attachments/attuy36MgG4x3zoKaF7CHgDf/ | 1764841557038.jpg | https://eu.kobotoolbox.org/api/v2/assets/asidN676GwD9kVUoocseLY/data/729465316/attachments/atthRaJerUSNGdENFcBenVCK/ | 1764841577527.jpg | https://eu.kobotoolbox.org/api/v2/assets/asidN676GwD9kVUoocseLY/data/729465316/attachments/att3qBhFmy9H9SQPTHJByDVA/ | 1764841598067.jpg | https://eu.kobotoolbox.org/api/v2/assets/asidN676GwD9kVUoocseLY/data/729465316/attachments/atteeDBR6NYR6GBGuCPYXctZ/ | 1764841626813.jpg | https://eu.kobotoolbox.org/api/v2/assets/asidN676GwD9kVUoocseLY/data/729465316/attachments/attQq2V568AAncvEWueGtdNP/ | 1764841641911.jpg | https://eu.kobotoolbox.org/api/v2/assets/asidN676GwD9kVUoocseLY/data/729465316/attachments/attVhHvVj7qUSJL2b5E2sCar/ | نعم | [12 empty] | لا | 152 المالك عدنان شفيق العلبي المستفيدة مروة رامز العلبي | C3
72 | 2025-12-04 | اسماعيل | محمد | ديبره | صبحية | ذكر | 1974-11-26 | متزوج/ة | فديا رجب شعبان | هوية شخصية |  | 1010409068 | 1764843182013.jpg | https://eu.kobotoolbox.org/api/v2/assets/asidN676GwD9kVUoocseLY/data/729480378/attachments/attzPqfbNrUJhG7nTMvFVBp3/ | 1764843195099.jpg | https://eu.kobotoolbox.org/api/v2/assets/asidN676GwD9kVUoocseLY/data/729480378/attachments/attMFC7ZV7MEtG4iV8apgbjP/ | ريف دمشق | مركز ريف دمشق | عربين | مزرعة قرب مسجد التوفيق | 946497202 |  | لا | [13 empty] | لا | [7 empty] | منزل يعيله إمراة | 1 | 4 |  | 1 | 1 | 2 | 0 | 0 | 0 | 0 | 0 | 0 | 0 | 0 | 0 | 0 | لا يوجد مصدر دخل | 0 | عائد من النزوح الداخلي | زملكا | مزرعة | 33.5244 | 36.3622 | مالك | لا |  |  |  |  | شقة طابقية | 2 | 1 | 40 | نعم | نعم | نعم | لا | تعمل | نعم | لا | لا | ضرر خفيف | 1764843536536.jpg | https://eu.kobotoolbox.org/api/v2/assets/asidN676GwD9kVUoocseLY/data/729480378/attachments/attF7roKWk5MaPYcdCFyQ8yh/ | 1764843550866.jpg | https://eu.kobotoolbox.org/api/v2/assets/asidN676GwD9kVUoocseLY/data/729480378/attachments/attxZNcuWSfXRFV6aRt8s94q/ | 1764843562131.jpg | https://eu.kobotoolbox.org/api/v2/assets/asidN676GwD9kVUoocseLY/data/729480378/attachments/attAckyv24MCgiSFtrquMsFP/ | 1764843574612.jpg | https://eu.kobotoolbox.org/api/v2/assets/asidN676GwD9kVUoocseLY/data/729480378/attachments/attVwZMSbvMDWDHrNAG4J9Vr/ | 1764843588006.jpg | https://eu.kobotoolbox.org/api/v2/assets/asidN676GwD9kVUoocseLY/data/729480378/attachments/attbaTuL5iG7wF6KpVBjNzWy/ | 1764843598246.jpg | https://eu.kobotoolbox.org/api/v2/assets/asidN676GwD9kVUoocseLY/data/729480378/attachments/attvcJse8aoBxWXFcvDgQcMM/ | 1764843615039.jpg | https://eu.kobotoolbox.org/api/v2/assets/asidN676GwD9kVUoocseLY/data/729480378/attachments/attkj6Udw8ubGwhUUya7LdcH/ | 1764843625292.jpg | https://eu.kobotoolbox.org/api/v2/assets/asidN676GwD9kVUoocseLY/data/729480378/attachments/attfcEKmBo6iuUf9dDaMLwa9/ | نعم | [12 empty] | لا | 164 المستفيدة فاديا شعبان زوجة المتوفى اسماعيل ديبره | C3
73 | 2025-12-04 | محمد هاني | محمد عصام | دوفش | إنعام صابون | ذكر | 2005-01-15 | أعزب/عزباء |  | هوية شخصية |  | 1040385060 | 1764835948451.jpg | https://eu.kobotoolbox.org/api/v2/assets/asidN676GwD9kVUoocseLY/data/729485384/attachments/attWdCv7irTUNFik37brtSP8/ | 1764835955493.jpg | https://eu.kobotoolbox.org/api/v2/assets/asidN676GwD9kVUoocseLY/data/729485384/attachments/attt3eN78aNhAhCqskeu2hnK/ | ريف دمشق | مركز ريف دمشق | عربين | مزرعة جانب جامع التوفيق | 962430645 |  | لا | [13 empty] | لا | [7 empty] | غير ذلك | 1 | 2 |  | 2 | 0 | 0 | 0 | 0 | 0 | 1 | 0 | 0 | 0 | 0 | 0 | 0 | عمل خاص | 1 | مقيم ولم أنزح | زملكا | مزرعة جانب جامع التوفيق | 33.5245 | 36.3627 | مالك | نعم | حكم محكمة | 2025-05-26 | 1764836188732.jpg | https://eu.kobotoolbox.org/api/v2/assets/asidN676GwD9kVUoocseLY/data/729485384/attachments/attAnA27a85bJsikBNpXqrjg/ | شقة طابقية | 4 | 0 | 80 | نعم | نعم | لا | نعم | تعمل | لا | لا | لا | ضرر خفيف | 1764836343111.jpg | https://eu.kobotoolbox.org/api/v2/assets/asidN676GwD9kVUoocseLY/data/729485384/attachments/attjJPqgbTFh3NsYEydnUucH/ | 1764836366069.jpg | https://eu.kobotoolbox.org/api/v2/assets/asidN676GwD9kVUoocseLY/data/729485384/attachments/attV5UfugqWxvkAmwx6vKSUh/ | 1764836389941.jpg | https://eu.kobotoolbox.org/api/v2/assets/asidN676GwD9kVUoocseLY/data/729485384/attachments/attMiSfgVGzYjYUbBpG5ifrn/ | 1764836409596.jpg | https://eu.kobotoolbox.org/api/v2/assets/asidN676GwD9kVUoocseLY/data/729485384/attachments/attPHdgsZLUykyTpNg5Mz2bm/ | 1764836423156.jpg | https://eu.kobotoolbox.org/api/v2/assets/asidN676GwD9kVUoocseLY/data/729485384/attachments/attDRbbJqtVPDRinawprdckj/ | 1764836445134.jpg | https://eu.kobotoolbox.org/api/v2/assets/asidN676GwD9kVUoocseLY/data/729485384/attachments/attFiiauxwpThBrznjGpxgzQ/ | 1764836457221.jpg | https://eu.kobotoolbox.org/api/v2/assets/asidN676GwD9kVUoocseLY/data/729485384/attachments/attuJFXaUFADpaw9ZHBo3NWT/ | 1764836466592.jpg | https://eu.kobotoolbox.org/api/v2/assets/asidN676GwD9kVUoocseLY/data/729485384/attachments/attkPUhVsfGTem6LEM5xqSBA/ | نعم | [12 empty] | لا | 138 | C3
74 | 2025-12-04 | ماجده | عبد الرحمن | مضهور | زهرية الأخرس | أنثى | 1968-01-15 | مطلق/مطلقة |  | هوية شخصية |  | 4070008349 | 1764839452373.jpg | https://eu.kobotoolbox.org/api/v2/assets/asidN676GwD9kVUoocseLY/data/729485841/attachments/attsMvRz4YMBJJJiJ7RjhR3e/ | 1764839464568.jpg | https://eu.kobotoolbox.org/api/v2/assets/asidN676GwD9kVUoocseLY/data/729485841/attachments/attv7GKqa8bRci6L5pzZLEo7/ | ريف دمشق | مركز ريف دمشق | عربين | المزرعة | 936597361 |  | لا | [13 empty] | لا | [7 empty] | غير ذلك | 2 | 6 |  | 1 | 4 | 0 | 0 | 0 | 1 | 1 | 1 | 0 | 0 | 0 | 0 | 1 | عمل حكومي | 1 | عائد من النزوح الداخلي | زملكا | المزرعة مقابل طريق حزة | 33.5245 | 36.3628 | مالك | نعم | عقد بيع/شراء (كاتب عدل) | 2025-02-15 | 1764839923841.jpg | https://eu.kobotoolbox.org/api/v2/assets/asidN676GwD9kVUoocseLY/data/729485841/attachments/attDN3r3U646FS75LZC5kHUU/ | شقة طابقية | 3 | 3 | 80 | نعم | نعم | نعم | لا | لا تعمل | نعم | لا | لا | ضرر خفيف | 1764840138127.jpg | https://eu.kobotoolbox.org/api/v2/assets/asidN676GwD9kVUoocseLY/data/729485841/attachments/att27WAnJSyVsisrTu3RAEwi/ | 1764840149372.jpg | https://eu.kobotoolbox.org/api/v2/assets/asidN676GwD9kVUoocseLY/data/729485841/attachments/att67Rdmjieh4U7EzeKxX4oq/ | 1764840159615.jpg | https://eu.kobotoolbox.org/api/v2/assets/asidN676GwD9kVUoocseLY/data/729485841/attachments/attqVkCKCgZVy4MFVM69RW6H/ | 1764840171953.jpg | https://eu.kobotoolbox.org/api/v2/assets/asidN676GwD9kVUoocseLY/data/729485841/attachments/attek4DF7HZB8eotDUg8Lans/ | 1764840183326.jpg | https://eu.kobotoolbox.org/api/v2/assets/asidN676GwD9kVUoocseLY/data/729485841/attachments/attA8a5kPDKnzY3uyhZEkJME/ | 1764840196878.jpg | https://eu.kobotoolbox.org/api/v2/assets/asidN676GwD9kVUoocseLY/data/729485841/attachments/attoKfhjYSwefGyqzxgdCbFG/ | 1764840206570.jpg | https://eu.kobotoolbox.org/api/v2/assets/asidN676GwD9kVUoocseLY/data/729485841/attachments/attnhyRu5oAqaruX5X9oRAfm/ | 1764840215412.jpg | https://eu.kobotoolbox.org/api/v2/assets/asidN676GwD9kVUoocseLY/data/729485841/attachments/att8sedwMR97imbEmLRbzB5J/ | نعم | [12 empty] | لا | 372 | C3
75 | 2025-12-04 | محمد عدنان | رسمي | زمزم | خانم شعبان | ذكر | 1968-08-15 | متزوج/ة | ناديا عبد الوهاب الدرويش | هوية شخصية |  | 3330001430 | 1764841979505.jpg | https://eu.kobotoolbox.org/api/v2/assets/asidN676GwD9kVUoocseLY/data/729485954/attachments/attHjrxfyJxE7HDJ7pWgeuYC/ | 1764841993769.jpg | https://eu.kobotoolbox.org/api/v2/assets/asidN676GwD9kVUoocseLY/data/729485954/attachments/attWJyKBZCY7iqFiawTCT8Pq/ | ريف دمشق | مركز ريف دمشق | عربين | المزرعة قبل حارة الباشا | 946104802 |  | لا | [13 empty] | لا | [7 empty] | غير ذلك | 1 | 3 |  | 1 | 1 | 0 | 1 | 0 | 0 | 0 | 0 | 0 | 0 | 0 | 0 | 0 | أعمال حرة | 1 | مقيم ولم أنزح | زملكا | مزرعة قبل حارة الباشا | 33.5236 | 36.3602 | مالك | نعم | عقد بيع/شراء (كاتب عدل) | 2025-10-23 | 1764842392037.jpg | https://eu.kobotoolbox.org/api/v2/assets/asidN676GwD9kVUoocseLY/data/729485954/attachments/attBo29377vKprjbnNbcZpCA/ | شقة طابقية | 3 | 0 | 50 | نعم | نعم | نعم | لا | تعمل | نعم | لا | لا | ضرر خفيف | 1764842617123.jpg | https://eu.kobotoolbox.org/api/v2/assets/asidN676GwD9kVUoocseLY/data/729485954/attachments/attFndD55jyKaFqRd9QRtVt2/ | 1764842635995.jpg | https://eu.kobotoolbox.org/api/v2/assets/asidN676GwD9kVUoocseLY/data/729485954/attachments/attCriwMsiArKXFinzbHkUTY/ | 1764842656509.jpg | https://eu.kobotoolbox.org/api/v2/assets/asidN676GwD9kVUoocseLY/data/729485954/attachments/atthL9TvXf7ZqR3JxacqbmTE/ | 1764842676107.jpg | https://eu.kobotoolbox.org/api/v2/assets/asidN676GwD9kVUoocseLY/data/729485954/attachments/attnwqFvSA3rK5s2vhW2wpXw/ | 1764842702334.jpg | https://eu.kobotoolbox.org/api/v2/assets/asidN676GwD9kVUoocseLY/data/729485954/attachments/attvy3muGTzKT8fipYm6hsgf/ | 1764842715177.jpg | https://eu.kobotoolbox.org/api/v2/assets/asidN676GwD9kVUoocseLY/data/729485954/attachments/attgsxkpEuwjgAmzj7nLd6gN/ | 1764842742198.jpg | https://eu.kobotoolbox.org/api/v2/assets/asidN676GwD9kVUoocseLY/data/729485954/attachments/att2NUCYmM4vJw4dBGhfbU4D/ | 1764842760941.jpg | https://eu.kobotoolbox.org/api/v2/assets/asidN676GwD9kVUoocseLY/data/729485954/attachments/attry9Uidm6sHNTm4hUBz83t/ | نعم | [12 empty] | لا | 112 المنزل يحتاج لدهان كامل الطابقين | C3
76 | 2025-12-04 | محمد | احمد | سليمان | امينه | ذكر | 1984-01-16 | متزوج/ة | ايات الفرا | أخرى |  | 66160911731 | 1764846536662.jpg | https://eu.kobotoolbox.org/api/v2/assets/asidN676GwD9kVUoocseLY/data/729508465/attachments/attpsy9j7mSywYAH7mY6m7Eg/ | 1764846553966.jpg | https://eu.kobotoolbox.org/api/v2/assets/asidN676GwD9kVUoocseLY/data/729508465/attachments/attqwBd25t2bJkKYiSVizrE9/ | ريف دمشق | مركز ريف دمشق | عربين | مزرعة قرب مسجد التوفيق | 968919431 |  | لا | [13 empty] | لا | [7 empty] | غير ذلك | 1 | 7 |  | 1 | 1 | 0 | 3 | 2 | 0 | 0 | 0 | 0 | 0 | 0 | 0 | 0 | لا يوجد مصدر دخل | 0 | عائد من النزوح الداخلي | زملكا | مزرعة | 33.5259 | 36.3605 | مالك | لا |  |  |  |  | منزل مستقل | 1 | 0 | 50 | نعم | نعم | نعم | لا | تعمل | نعم | لا | لا | ضرر خفيف | 1764846892122.jpg | https://eu.kobotoolbox.org/api/v2/assets/asidN676GwD9kVUoocseLY/data/729508465/attachments/att7PURDe2FWY35ridiTbYBH/ | 1764846904774.jpg | https://eu.kobotoolbox.org/api/v2/assets/asidN676GwD9kVUoocseLY/data/729508465/attachments/attYso5rwbUUv2Fux39hatkG/ | 1764846918886.jpg | https://eu.kobotoolbox.org/api/v2/assets/asidN676GwD9kVUoocseLY/data/729508465/attachments/attG3d5XBeBLdJrkD6uagi9Q/ | 1764846931100.jpg | https://eu.kobotoolbox.org/api/v2/assets/asidN676GwD9kVUoocseLY/data/729508465/attachments/attVNM9UvFuZHDfdTunqc2JF/ | 1764846941422.jpg | https://eu.kobotoolbox.org/api/v2/assets/asidN676GwD9kVUoocseLY/data/729508465/attachments/att9oqHRA989v2Rmjx8ukh3f/ | 1764846987655.jpg | https://eu.kobotoolbox.org/api/v2/assets/asidN676GwD9kVUoocseLY/data/729508465/attachments/atttsZbxrYZeBvGvDTjnA7eJ/ | 1764847003970.jpg | https://eu.kobotoolbox.org/api/v2/assets/asidN676GwD9kVUoocseLY/data/729508465/attachments/att48FfPtQeNRL2xkocKnd7R/ | 1764847042089.jpg | https://eu.kobotoolbox.org/api/v2/assets/asidN676GwD9kVUoocseLY/data/729508465/attachments/attiQA9UcpJ7En8mAXyuAJ7k/ | نعم | [12 empty] | لا | 208 | C3
77 | 2025-12-04 | أحمد | زاهر | خلفا | دلال | ذكر | 1980-07-07 | متزوج/ة | أماني سمير مرعي | هوية شخصية |  | 1040134613 | 1764846808889.jpg | https://eu.kobotoolbox.org/api/v2/assets/asidN676GwD9kVUoocseLY/data/729513095/attachments/att9igp4m5mhbX3mQDPaPTWc/ | 1764846819404.jpg | https://eu.kobotoolbox.org/api/v2/assets/asidN676GwD9kVUoocseLY/data/729513095/attachments/attqZq3ncPmeYTerT9xzbxRt/ | ريف دمشق | مركز ريف دمشق | عربين | جانب مدرسة أم مازن | 997921877 |  | لا | [13 empty] | لا | [7 empty] | غير ذلك | 1 | 5 |  | 2 | 1 | 1 | 0 | 1 | 0 | 0 | 0 | 0 | 0 | 0 | 0 | 0 | أعمال حرة | 1 | عائد من اللجوء الخارجي | زملكا | قرب مدرسة أم مازن | 33.5232 | 36.3593 | مالك | لا |  |  |  |  | شقة طابقية | 3 | 1 | 70 | نعم | نعم | لا | لا | لا تعمل | لا | لا | لا | ضرر متوسط | 1764848191795.jpg | https://eu.kobotoolbox.org/api/v2/assets/asidN676GwD9kVUoocseLY/data/729513095/attachments/attiTWjLLaQpyYVWJ7LpEQNw/ | 1764848440106.jpg | https://eu.kobotoolbox.org/api/v2/assets/asidN676GwD9kVUoocseLY/data/729513095/attachments/attchY3fgcsiwqUjJQJrJqCh/ | 1764848248772.jpg | https://eu.kobotoolbox.org/api/v2/assets/asidN676GwD9kVUoocseLY/data/729513095/attachments/attyaY6zcS3uCLGfUZfSkyso/ | 1764848292213.jpg | https://eu.kobotoolbox.org/api/v2/assets/asidN676GwD9kVUoocseLY/data/729513095/attachments/attpPquUDiTALDERMHzMVv3y/ | 1764848311189.jpg | https://eu.kobotoolbox.org/api/v2/assets/asidN676GwD9kVUoocseLY/data/729513095/attachments/att3Z6ajDnAdB6zfw7qYtkCp/ | 1764848327128.jpg | https://eu.kobotoolbox.org/api/v2/assets/asidN676GwD9kVUoocseLY/data/729513095/attachments/attJyNdZuHrsjghwFgcUYssm/ | 1764848345071.jpg | https://eu.kobotoolbox.org/api/v2/assets/asidN676GwD9kVUoocseLY/data/729513095/attachments/attbKw7MSzKfYuFE7yq59fHY/ | 1764848356886.jpg | https://eu.kobotoolbox.org/api/v2/assets/asidN676GwD9kVUoocseLY/data/729513095/attachments/attB8rLuJYt6wGDHJtVQYR7n/ | نعم | [12 empty] | لا | 206 | C3
78 | 2025-12-04 | ازدهار | محمد | عبد الواحد | زهرية الدكاك | ذكر | 1975-06-23 | أرمل/أرملة |  | هوية شخصية |  | 1040203459 | 1764848349787.jpg | https://eu.kobotoolbox.org/api/v2/assets/asidN676GwD9kVUoocseLY/data/729523978/attachments/attSkZckcek4zC56hUwHZfjo/ | 1764848366959.jpg | https://eu.kobotoolbox.org/api/v2/assets/asidN676GwD9kVUoocseLY/data/729523978/attachments/attdSvyHnbyMnhmT2JFZCw7w/ | ريف دمشق | مركز ريف دمشق | عربين | مزرعة قرب مسجد التوفيق | 967766418 |  | لا | [13 empty] | لا | [7 empty] | منزل يعيله إمراة | 1 | 3 |  | 0 | 2 | 1 | 0 | 0 | 0 | 0 | 0 | 0 | 0 | 0 | 0 | 0 | لا يوجد مصدر دخل | 0 | عائد من النزوح الداخلي | زملكا | مزرعة | 33.5237 | 36.3623 | مالك | لا |  |  |  |  | منزل مستقل | 3 | 0 | 70 | نعم | نعم | لا | لا | تعمل | نعم | لا | لا | ضرر خفيف | 1764848882975.jpg | https://eu.kobotoolbox.org/api/v2/assets/asidN676GwD9kVUoocseLY/data/729523978/attachments/att7fZBKyzYbbYKfw2WzaUxu/ | 1764848903143.jpg | https://eu.kobotoolbox.org/api/v2/assets/asidN676GwD9kVUoocseLY/data/729523978/attachments/attWEf7TQju2d7zVCRqu69j6/ | 1764848917235.jpg | https://eu.kobotoolbox.org/api/v2/assets/asidN676GwD9kVUoocseLY/data/729523978/attachments/attwG9UXu8YESC4es7ZGKjmo/ | 1764848928111.jpg | https://eu.kobotoolbox.org/api/v2/assets/asidN676GwD9kVUoocseLY/data/729523978/attachments/att7qqAXnUHmdfuxLW5CUTkr/ | 1764848938797.jpg | https://eu.kobotoolbox.org/api/v2/assets/asidN676GwD9kVUoocseLY/data/729523978/attachments/attusA2W8E4P5ZxGxDcfaY5G/ | 1764848953147.jpg | https://eu.kobotoolbox.org/api/v2/assets/asidN676GwD9kVUoocseLY/data/729523978/attachments/attLptw6UzNoSWdkw7wP2ys3/ | 1764848968111.jpg | https://eu.kobotoolbox.org/api/v2/assets/asidN676GwD9kVUoocseLY/data/729523978/attachments/attYh43b3pp98yrNY4zvCjXG/ | 1764848987909.jpg | https://eu.kobotoolbox.org/api/v2/assets/asidN676GwD9kVUoocseLY/data/729523978/attachments/attzW968Ds9AnfkuC5GXE2vZ/ | نعم | [12 empty] | لا | 207 المستفيدة زوجة كمال قهوجي | C3
79 | 2025-12-04 | أمين | ناصر الدين | حيدر | نادية سعسعاني | ذكر | 1992-01-01 | متزوج/ة | راما محمد عبد الله | هوية شخصية |  | 97575553681 | 1764835190114.jpg | https://eu.kobotoolbox.org/api/v2/assets/asidN676GwD9kVUoocseLY/data/729653593/attachments/attjGF6xHcFDz9oaHFDkHVrk/ | 1764835198618.jpg | https://eu.kobotoolbox.org/api/v2/assets/asidN676GwD9kVUoocseLY/data/729653593/attachments/attNexxum8SpEbinLDRwNjRD/ | ريف دمشق | مركز ريف دمشق | عربين | مقابل الجامع حارة الخضر الاخضر | 963959456155 | 969880798 | لا | [13 empty] | لا | [7 empty] | غير ذلك | 1 | 4 |  | 1 | 1 | 0 | 0 | 0 | 2 | 0 | 0 | 0 | 0 | 0 | 0 | 0 | عمل حكومي | 1 | عائد من النزوح الداخلي | زملكا | مقابل الجامع حارة الخضر الأخضر | 33.5255 | 36.3555 | مالك | نعم | كتاب بلدية | 2025-12-04 | 1764850563727.jpg |  | شقة طابقية | 1 | 5 | 70 | نعم | نعم | نعم | لا | تعمل | نعم | لا | لا | ضرر خفيف | 1764835607673.jpg |  | 1764835619271.jpg |  | 1764835625707.jpg | https://eu.kobotoolbox.org/api/v2/assets/asidN676GwD9kVUoocseLY/data/729653593/attachments/attFTVqbZSoVm5XLgknv8wR9/ | 1764835631641.jpg |  | 1764835638939.jpg |  | 1764835648409.jpg |  | 1764835655950.jpg |  | 1764835664523.jpg |  | نعم | [12 empty] | لا | 66 | C3

## rehab_sub_rep
_index | _parent_index | كود البند الفرعي | البند الرئيسي | البند الرئيسي EN | البند الفرعي | البند الفرعي EN | صورة توضيحية للبند | صورة توضيحية للبند_URL | الكمية | السعر الافرادي | الإجمالي
1 | 1 | w1_2 | أعمال الغرف والتشطيبات الخارجية | Room and external finishing works | 1.2 إزالة الأنقاض | 1.2 Debris removal | 1764660771916.jpg | https://eu.kobotoolbox.org/api/v2/assets/asidN676GwD9kVUoocseLY/data/728688491/attachments/attbkErYmRSeVRtKMXCtyzGz/ | 5 | 6 | 30
21 | 6 | w1_2 | أعمال الغرف والتشطيبات الخارجية | Room and external finishing works | 1.2 إزالة الأنقاض | 1.2 Debris removal | 1764662585182.jpg | https://eu.kobotoolbox.org/api/v2/assets/asidN676GwD9kVUoocseLY/data/728690320/attachments/attti8JStiWASfsXvTCEFewm/ | 2 | 6 | 12
36 | 11 | w1_2 | أعمال الغرف والتشطيبات الخارجية | Room and external finishing works | 1.2 إزالة الأنقاض | 1.2 Debris removal | 1764666918329.jpg | https://eu.kobotoolbox.org/api/v2/assets/asidN676GwD9kVUoocseLY/data/728725963/attachments/att2dQ3dfPFYpj5qQoJz5rRm/ | 2 | 6 | 12
78 | 26 | w1_2 | أعمال الغرف والتشطيبات الخارجية | Room and external finishing works | 1.2 إزالة الأنقاض | 1.2 Debris removal |  |  | 1 | 6 | 6
77 | 26 | w1_1 | أعمال الغرف والتشطيبات الخارجية | Room and external finishing works | 1.1 أعمال هدم بسيط بالأدوات اليدوية | 1.1 Light demolition with hand tools | 1764660437199.jpg | https://eu.kobotoolbox.org/api/v2/assets/asidN676GwD9kVUoocseLY/data/728850665/attachments/attyBM9asSRgjkAH6mboHqQo/ | 1 | 7 | 7
2 | 1 | w1_3 | أعمال الغرف والتشطيبات الخارجية | Room and external finishing works | 1.3 أعمال بناء البلوك | 1.3 Blockwork | 1764660816183.jpg | https://eu.kobotoolbox.org/api/v2/assets/asidN676GwD9kVUoocseLY/data/728688491/attachments/attNVxNvMhswmmP6XJm852GD/ | 3 | 75 | 225
79 | 26 | w1_3 | أعمال الغرف والتشطيبات الخارجية | Room and external finishing works | 1.3 أعمال بناء البلوك | 1.3 Blockwork | 1764660470139.jpg | https://eu.kobotoolbox.org/api/v2/assets/asidN676GwD9kVUoocseLY/data/728850665/attachments/attHfTqBeKoavgT6GQdTK5nh/ | 1 | 75 | 75
3 | 1 | w1_4 | أعمال الغرف والتشطيبات الخارجية | Room and external finishing works | 1.4 تصليح الأرضيات بالبيتون بدون قالب (250 كغ/م³) | 1.4 Concrete floor repair without formwork (250 kg/m³) | 1764660831397.jpg | https://eu.kobotoolbox.org/api/v2/assets/asidN676GwD9kVUoocseLY/data/728688491/attachments/attg5D5SARXkBoqLGWWmojPZ/ | 120 | 75 | 9000
40 | 11 | w1_4 | أعمال الغرف والتشطيبات الخارجية | Room and external finishing works | 1.4 تصليح الأرضيات بالبيتون بدون قالب (250 كغ/م³) | 1.4 Concrete floor repair without formwork (250 kg/m³) | 1764667018942.jpg | https://eu.kobotoolbox.org/api/v2/assets/asidN676GwD9kVUoocseLY/data/728725963/attachments/attZWy7tA7cJhS5sHoo87TNw/ | 80 | 75 | 6000
80 | 26 | w1_4 | أعمال الغرف والتشطيبات الخارجية | Room and external finishing works | 1.4 تصليح الأرضيات بالبيتون بدون قالب (250 كغ/م³) | 1.4 Concrete floor repair without formwork (250 kg/m³) | 1764660482241.jpg | https://eu.kobotoolbox.org/api/v2/assets/asidN676GwD9kVUoocseLY/data/728850665/attachments/attiaiMMDhpiDmj9fEqSgJXU/ | 1 | 75 | 75
4 | 1 | w1_6 | أعمال الغرف والتشطيبات الخارجية | Room and external finishing works | 1.6 أعمال الطينة للجدران والأسقف | 1.6 Plastering for walls and ceilings | 1764660943077.jpg | https://eu.kobotoolbox.org/api/v2/assets/asidN676GwD9kVUoocseLY/data/728688491/attachments/attySqbHv87ArR2kAth3aNjc/ | 50 | 5 | 250
37 | 11 | w1_6 | أعمال الغرف والتشطيبات الخارجية | Room and external finishing works | 1.6 أعمال الطينة للجدران والأسقف | 1.6 Plastering for walls and ceilings | 1764666931862.jpg | https://eu.kobotoolbox.org/api/v2/assets/asidN676GwD9kVUoocseLY/data/728725963/attachments/attFVvnkDyXKXuMPj7HJgVQm/ | 2 | 5 | 10
65 | 23 | w1_6 | أعمال الغرف والتشطيبات الخارجية | Room and external finishing works | 1.6 أعمال الطينة للجدران والأسقف | 1.6 Plastering for walls and ceilings | 1764675374608.jpg | https://eu.kobotoolbox.org/api/v2/assets/asidN676GwD9kVUoocseLY/data/728816194/attachments/attxxmmbjRd9hTaUaZyJuSJR/ | 60 | 5 | 300
82 | 26 | w1_6 | أعمال الغرف والتشطيبات الخارجية | Room and external finishing works | 1.6 أعمال الطينة للجدران والأسقف | 1.6 Plastering for walls and ceilings | 1764660517112.jpg | https://eu.kobotoolbox.org/api/v2/assets/asidN676GwD9kVUoocseLY/data/728850665/attachments/attWK5h5ReJQhtEGXNBYkD5y/ | 1 | 5 | 5
5 | 1 | w1_9 | أعمال الغرف والتشطيبات الخارجية | Room and external finishing works | 1.9 تقديم وتركيب منجور خشبي مع الإكسسوارات | 1.9 Supply & install wooden joinery with accessories | 1764660960911.jpg | https://eu.kobotoolbox.org/api/v2/assets/asidN676GwD9kVUoocseLY/data/728688491/attachments/atttTDCF9XFJRfKenaPyYz75/ | 3 | 77 | 231
22 | 6 | w1_9 | أعمال الغرف والتشطيبات الخارجية | Room and external finishing works | 1.9 تقديم وتركيب منجور خشبي مع الإكسسوارات | 1.9 Supply & install wooden joinery with accessories | 1764662602323.jpg | https://eu.kobotoolbox.org/api/v2/assets/asidN676GwD9kVUoocseLY/data/728690320/attachments/attnmQAJtUBS7kyGVPBPAKZQ/ | 4 | 77 | 308
38 | 11 | w1_9 | أعمال الغرف والتشطيبات الخارجية | Room and external finishing works | 1.9 تقديم وتركيب منجور خشبي مع الإكسسوارات | 1.9 Supply & install wooden joinery with accessories | 1764666975874.jpg | https://eu.kobotoolbox.org/api/v2/assets/asidN676GwD9kVUoocseLY/data/728725963/attachments/att8TiZR9UCAUR58bF7N5jQ2/ | 4 | 77 | 308
48 | 15 | w1_9 | أعمال الغرف والتشطيبات الخارجية | Room and external finishing works | 1.9 تقديم وتركيب منجور خشبي مع الإكسسوارات | 1.9 Supply & install wooden joinery with accessories | 1764670800501.jpg | https://eu.kobotoolbox.org/api/v2/assets/asidN676GwD9kVUoocseLY/data/728755166/attachments/attH2y5zq6UsXHpKZX8eutKk/ | 3 | 77 | 231
55 | 18 | w1_9 | أعمال الغرف والتشطيبات الخارجية | Room and external finishing works | 1.9 تقديم وتركيب منجور خشبي مع الإكسسوارات | 1.9 Supply & install wooden joinery with accessories | 1764673924043.jpg | https://eu.kobotoolbox.org/api/v2/assets/asidN676GwD9kVUoocseLY/data/728808254/attachments/attK4KhJeath8MRKBxPMWE8R/ | 3 | 77 | 231
67 | 23 | w1_9 | أعمال الغرف والتشطيبات الخارجية | Room and external finishing works | 1.9 تقديم وتركيب منجور خشبي مع الإكسسوارات | 1.9 Supply & install wooden joinery with accessories | 1764675415849.jpg | https://eu.kobotoolbox.org/api/v2/assets/asidN676GwD9kVUoocseLY/data/728816194/attachments/attWkEPvFaAm7THRhLkwHogq/ | 5 | 77 | 385
85 | 26 | w1_9 | أعمال الغرف والتشطيبات الخارجية | Room and external finishing works | 1.9 تقديم وتركيب منجور خشبي مع الإكسسوارات | 1.9 Supply & install wooden joinery with accessories | 1764660555236.jpg | https://eu.kobotoolbox.org/api/v2/assets/asidN676GwD9kVUoocseLY/data/728850665/attachments/attxZsAWpNWNYmAgvqqwvXD3/ | 1 | 77 | 77
81 | 26 | w1_5 | أعمال الغرف والتشطيبات الخارجية | Room and external finishing works | 1.5 تصليح الأسقف بالبيتون مع القالب (350 كغ/م³) | 1.5 Concrete roof repair with formwork (350 kg/m³) | 1764660506828.jpg | https://eu.kobotoolbox.org/api/v2/assets/asidN676GwD9kVUoocseLY/data/728850665/attachments/attdzKbDB8a8E6VULpiD7Lgj/ | 1 | 148 | 148
6 | 1 | w1_11 | أعمال الغرف والتشطيبات الخارجية | Room and external finishing works | 1.11 تقديم وتركيب منجور PVC | 1.11 Supply & install PVC joinery | 1764660988402.jpg | https://eu.kobotoolbox.org/api/v2/assets/asidN676GwD9kVUoocseLY/data/728688491/attachments/att7J33XxjG3C87gG7EUknoB/ | 6 | 42 | 252
23 | 6 | w1_11 | أعمال الغرف والتشطيبات الخارجية | Room and external finishing works | 1.11 تقديم وتركيب منجور PVC | 1.11 Supply & install PVC joinery | 1764662613128.jpg | https://eu.kobotoolbox.org/api/v2/assets/asidN676GwD9kVUoocseLY/data/728690320/attachments/attFPtKpCEZTS5NR6jN2Z2rk/ | 7 | 42 | 294
39 | 11 | w1_11 | أعمال الغرف والتشطيبات الخارجية | Room and external finishing works | 1.11 تقديم وتركيب منجور PVC | 1.11 Supply & install PVC joinery | 1764667000137.jpg | https://eu.kobotoolbox.org/api/v2/assets/asidN676GwD9kVUoocseLY/data/728725963/attachments/attY3L7WV6fEEcCsucgbpeTc/ | 6 | 42 | 252
49 | 15 | w1_11 | أعمال الغرف والتشطيبات الخارجية | Room and external finishing works | 1.11 تقديم وتركيب منجور PVC | 1.11 Supply & install PVC joinery | 1764670810175.jpg | https://eu.kobotoolbox.org/api/v2/assets/asidN676GwD9kVUoocseLY/data/728755166/attachments/attPkaT34sCPk82iM3Z3ppkQ/ | 5 | 42 | 210
56 | 18 | w1_11 | أعمال الغرف والتشطيبات الخارجية | Room and external finishing works | 1.11 تقديم وتركيب منجور PVC | 1.11 Supply & install PVC joinery | 1764673938997.jpg | https://eu.kobotoolbox.org/api/v2/assets/asidN676GwD9kVUoocseLY/data/728808254/attachments/attKuhdRENMEHyuw4Do4bYPG/ | 6 | 42 | 252
66 | 23 | w1_11 | أعمال الغرف والتشطيبات الخارجية | Room and external finishing works | 1.11 تقديم وتركيب منجور PVC | 1.11 Supply & install PVC joinery | 1764675400433.jpg | https://eu.kobotoolbox.org/api/v2/assets/asidN676GwD9kVUoocseLY/data/728816194/attachments/attLrLypgoiEUoX7L5a6RJYd/ | 3 | 42 | 126
87 | 26 | w1_11 | أعمال الغرف والتشطيبات الخارجية | Room and external finishing works | 1.11 تقديم وتركيب منجور PVC | 1.11 Supply & install PVC joinery | 1764660576978.jpg | https://eu.kobotoolbox.org/api/v2/assets/asidN676GwD9kVUoocseLY/data/728850665/attachments/attkLtznaUjxQGasi8G4MLvj/ | 1 | 42 | 42
7 | 1 | w1_12 | أعمال الغرف والتشطيبات الخارجية | Room and external finishing works | 1.12 تركيب وزرة رخام للأبواب (سماكة 3 سم) | 1.12 Install 3 cm marble door thresholds | 1764661044625.jpg | https://eu.kobotoolbox.org/api/v2/assets/asidN676GwD9kVUoocseLY/data/728688491/attachments/atthyxBYeABrNWRQNu3TnoWz/ | 100 | 6 | 600
83 | 26 | w1_7 | أعمال الغرف والتشطيبات الخارجية | Room and external finishing works | 1.7 صيانة الأبواب والنوافذ الموجودة مع الدهان | 1.7 Repair existing doors & windows with paint | 1764660528603.jpg | https://eu.kobotoolbox.org/api/v2/assets/asidN676GwD9kVUoocseLY/data/728850665/attachments/attFUXohtjsksCghBsZkiZh3/ | 1 | 25 | 25
8 | 2 | w2_1 | أعمال المطبخ ودورات المياه | Kitchen and wet area works | 2.1 تركيب خلاط مياه كروم مع قلب نحاسي | 2.1 Install chrome water mixer with brass core | 1764661101124.jpg | https://eu.kobotoolbox.org/api/v2/assets/asidN676GwD9kVUoocseLY/data/728688491/attachments/attqvvctWyyJaNfAtaTaEtqs/ | 2 | 20 | 40
29 | 7 | w2_1 | أعمال المطبخ ودورات المياه | Kitchen and wet area works | 2.1 تركيب خلاط مياه كروم مع قلب نحاسي | 2.1 Install chrome water mixer with brass core | 1764662814541.jpg | https://eu.kobotoolbox.org/api/v2/assets/asidN676GwD9kVUoocseLY/data/728690320/attachments/attvsVfB8LUYpD7otZe28bFB/ | 4 | 20 | 80
52 | 17 | w2_1 | أعمال المطبخ ودورات المياه | Kitchen and wet area works | 2.1 تركيب خلاط مياه كروم مع قلب نحاسي | 2.1 Install chrome water mixer with brass core | 1764670944807.jpg | https://eu.kobotoolbox.org/api/v2/assets/asidN676GwD9kVUoocseLY/data/728755166/attachments/attLghGrPjKvU7AoSFJgPyVz/ | 4 | 20 | 80
61 | 21 | w2_1 | أعمال المطبخ ودورات المياه | Kitchen and wet area works | 2.1 تركيب خلاط مياه كروم مع قلب نحاسي | 2.1 Install chrome water mixer with brass core | 1764674076351.jpg | https://eu.kobotoolbox.org/api/v2/assets/asidN676GwD9kVUoocseLY/data/728808254/attachments/attLAzTXKuToKysgVqCNjr8F/ | 4 | 20 | 80
71 | 25 | w2_1 | أعمال المطبخ ودورات المياه | Kitchen and wet area works | 2.1 تركيب خلاط مياه كروم مع قلب نحاسي | 2.1 Install chrome water mixer with brass core | 1764675548322.jpg | https://eu.kobotoolbox.org/api/v2/assets/asidN676GwD9kVUoocseLY/data/728816194/attachments/att3kYWrPThNoFv2KFB4RCBS/ | 4 | 20 | 80
84 | 26 | w1_8 | أعمال الغرف والتشطيبات الخارجية | Room and external finishing works | 1.8 تركيب زجاج عادي أو مجلتن للنوافذ والأبواب | 1.8 Install clear/frosted glass for doors and windows | 1764660540263.jpg | https://eu.kobotoolbox.org/api/v2/assets/asidN676GwD9kVUoocseLY/data/728850665/attachments/attH7tNzQT6CrzDRy6bar597/ | 1 | 10 | 10
9 | 2 | w2_2 | أعمال المطبخ ودورات المياه | Kitchen and wet area works | 2.2 تركيب سيراميك للأرضيات | 2.2 Install ceramic floor tiles | 1764661113627.jpg | https://eu.kobotoolbox.org/api/v2/assets/asidN676GwD9kVUoocseLY/data/728688491/attachments/attRRNCAVHgzFKnUxQEfHsSY/ | 120 | 18 | 2160
26 | 7 | w2_2 | أعمال المطبخ ودورات المياه | Kitchen and wet area works | 2.2 تركيب سيراميك للأرضيات | 2.2 Install ceramic floor tiles | 1764662766266.jpg | https://eu.kobotoolbox.org/api/v2/assets/asidN676GwD9kVUoocseLY/data/728690320/attachments/attsiSv6CigMFAysfqZphsmt/ | 60 | 18 | 1080
45 | 14 | w2_2 | أعمال المطبخ ودورات المياه | Kitchen and wet area works | 2.2 تركيب سيراميك للأرضيات | 2.2 Install ceramic floor tiles | 1764667148814.jpg | https://eu.kobotoolbox.org/api/v2/assets/asidN676GwD9kVUoocseLY/data/728725963/attachments/attxiQrwtEcgS2FXTB2HFejh/ | 60 | 18 | 1080
72 | 25 | w2_2 | أعمال المطبخ ودورات المياه | Kitchen and wet area works | 2.2 تركيب سيراميك للأرضيات | 2.2 Install ceramic floor tiles | 1764675561798.jpg | https://eu.kobotoolbox.org/api/v2/assets/asidN676GwD9kVUoocseLY/data/728816194/attachments/attQk8uWb2X2cxVTBKxNffZt/ | 55 | 18 | 990
10 | 2 | w2_4 | أعمال المطبخ ودورات المياه | Kitchen and wet area works | 2.4 تركيب مجلى موزاييك (2.2 م) مع وقافيات حجر | 2.4 Install 2.2m mosaic sink with stone splashback | 1764661122961.jpg | https://eu.kobotoolbox.org/api/v2/assets/asidN676GwD9kVUoocseLY/data/728688491/attachments/attjxDgDjQqAMKaxUt6vuqms/ | 5 | 70 | 350
24 | 7 | w2_4 | أعمال المطبخ ودورات المياه | Kitchen and wet area works | 2.4 تركيب مجلى موزاييك (2.2 م) مع وقافيات حجر | 2.4 Install 2.2m mosaic sink with stone splashback | 1764662674951.jpg | https://eu.kobotoolbox.org/api/v2/assets/asidN676GwD9kVUoocseLY/data/728690320/attachments/attLq7wxS3cg45kHARikd9oF/ | 1 | 70 | 70
46 | 14 | w2_4 | أعمال المطبخ ودورات المياه | Kitchen and wet area works | 2.4 تركيب مجلى موزاييك (2.2 م) مع وقافيات حجر | 2.4 Install 2.2m mosaic sink with stone splashback | 1764667169699.jpg | https://eu.kobotoolbox.org/api/v2/assets/asidN676GwD9kVUoocseLY/data/728725963/attachments/att5eEkurGjnH8BzNbYiM6PC/ | 1 | 70 | 70
73 | 25 | w2_4 | أعمال المطبخ ودورات المياه | Kitchen and wet area works | 2.4 تركيب مجلى موزاييك (2.2 م) مع وقافيات حجر | 2.4 Install 2.2m mosaic sink with stone splashback | 1764675572353.jpg | https://eu.kobotoolbox.org/api/v2/assets/asidN676GwD9kVUoocseLY/data/728816194/attachments/attzx2uumvw8fCaSsnxM3TWc/ | 1 | 70 | 70
86 | 26 | w1_10 | أعمال الغرف والتشطيبات الخارجية | Room and external finishing works | 1.10 تقديم وتركيب منجور معدني مع الزجاج | 1.10 Supply & install metal joinery with glass | 1764660564826.jpg | https://eu.kobotoolbox.org/api/v2/assets/asidN676GwD9kVUoocseLY/data/728850665/attachments/attWF8w7mdjMBFiRbx74RG8e/ | 1 | 1.6 | 1.6
11 | 2 | w2_7 | أعمال المطبخ ودورات المياه | Kitchen and wet area works | 2.7 تركيب حنفية مياه مفردة مع قلب نحاسي | 2.7 Install single water tap with brass core | 1764661189045.jpg | https://eu.kobotoolbox.org/api/v2/assets/asidN676GwD9kVUoocseLY/data/728688491/attachments/att2ZWChseorLodCFVWqCC7N/ | 2 | 7 | 14
30 | 7 | w2_7 | أعمال المطبخ ودورات المياه | Kitchen and wet area works | 2.7 تركيب حنفية مياه مفردة مع قلب نحاسي | 2.7 Install single water tap with brass core | 1764662838146.jpg | https://eu.kobotoolbox.org/api/v2/assets/asidN676GwD9kVUoocseLY/data/728690320/attachments/attpcayGzx9vMbizhYpaCK4W/ | 3 | 7 | 21
47 | 14 | w2_7 | أعمال المطبخ ودورات المياه | Kitchen and wet area works | 2.7 تركيب حنفية مياه مفردة مع قلب نحاسي | 2.7 Install single water tap with brass core | 1764667179024.jpg | https://eu.kobotoolbox.org/api/v2/assets/asidN676GwD9kVUoocseLY/data/728725963/attachments/attBTAHgzJuDwCqLuj7kStgW/ | 3 | 7 | 21
54 | 17 | w2_7 | أعمال المطبخ ودورات المياه | Kitchen and wet area works | 2.7 تركيب حنفية مياه مفردة مع قلب نحاسي | 2.7 Install single water tap with brass core | 1764670990408.jpg | https://eu.kobotoolbox.org/api/v2/assets/asidN676GwD9kVUoocseLY/data/728755166/attachments/attRpP5t4dx4DeyGcy2H2wAx/ | 2 | 7 | 14
63 | 21 | w2_7 | أعمال المطبخ ودورات المياه | Kitchen and wet area works | 2.7 تركيب حنفية مياه مفردة مع قلب نحاسي | 2.7 Install single water tap with brass core | 1764674115118.jpg | https://eu.kobotoolbox.org/api/v2/assets/asidN676GwD9kVUoocseLY/data/728808254/attachments/attdYhw5YJaBmwG3qDX22rMV/ | 3 | 7 | 21
76 | 25 | w2_7 | أعمال المطبخ ودورات المياه | Kitchen and wet area works | 2.7 تركيب حنفية مياه مفردة مع قلب نحاسي | 2.7 Install single water tap with brass core | 1764675603960.jpg | https://eu.kobotoolbox.org/api/v2/assets/asidN676GwD9kVUoocseLY/data/728816194/attachments/atth8eJtymQpBpRECtoYR9K7/ | 3 | 7 | 21
12 | 3 | w3_2 | أعمال الكهرباء | Electrical works | 3.2 أسلاك نحاسية 2 مم² | 3.2 Copper wires 2 mm² | 1764661255758.jpg | https://eu.kobotoolbox.org/api/v2/assets/asidN676GwD9kVUoocseLY/data/728688491/attachments/attjdvswYqn2JhFmury4enFp/ | 700 | 0.5 | 350
31 | 8 | w3_2 | أعمال الكهرباء | Electrical works | 3.2 أسلاك نحاسية 2 مم² | 3.2 Copper wires 2 mm² | 1764662892169.jpg | https://eu.kobotoolbox.org/api/v2/assets/asidN676GwD9kVUoocseLY/data/728690320/attachments/att4B2cenCfjUWpdd26QPWsi/ | 600 | 0.5 | 300
41 | 12 | w3_2 | أعمال الكهرباء | Electrical works | 3.2 أسلاك نحاسية 2 مم² | 3.2 Copper wires 2 mm² | 1764667046602.jpg | https://eu.kobotoolbox.org/api/v2/assets/asidN676GwD9kVUoocseLY/data/728725963/attachments/attZ6EzkCH2sdQpMaxmrDugV/ | 500 | 0.5 | 250
59 | 19 | w3_2 | أعمال الكهرباء | Electrical works | 3.2 أسلاك نحاسية 2 مم² | 3.2 Copper wires 2 mm² | 1764674012049.jpg | https://eu.kobotoolbox.org/api/v2/assets/asidN676GwD9kVUoocseLY/data/728808254/attachments/atto6HCXMYYVk2DN8YGVx3pV/ | 400 | 0.5 | 200
68 | 24 | w3_2 | أعمال الكهرباء | Electrical works | 3.2 أسلاك نحاسية 2 مم² | 3.2 Copper wires 2 mm² | 1764675466576.jpg | https://eu.kobotoolbox.org/api/v2/assets/asidN676GwD9kVUoocseLY/data/728816194/attachments/attDF4VcbUBKQmVdrgMUMbw3/ | 400 | 0.5 | 200
13 | 3 | w3_3 | أعمال الكهرباء | Electrical works | 3.3 تركيب مفاتيح إنارة | 3.3 Install light switches | 1764661288979.jpg | https://eu.kobotoolbox.org/api/v2/assets/asidN676GwD9kVUoocseLY/data/728688491/attachments/atta3FJCzVGrf7dYJn38vztp/ | 125 | 3 | 375
32 | 8 | w3_3 | أعمال الكهرباء | Electrical works | 3.3 تركيب مفاتيح إنارة | 3.3 Install light switches | 1764662919814.jpg | https://eu.kobotoolbox.org/api/v2/assets/asidN676GwD9kVUoocseLY/data/728690320/attachments/attksMNAYMfR8LLnrn3UsENC/ | 75 | 3 | 225
42 | 12 | w3_3 | أعمال الكهرباء | Electrical works | 3.3 تركيب مفاتيح إنارة | 3.3 Install light switches | 1764667060987.jpg | https://eu.kobotoolbox.org/api/v2/assets/asidN676GwD9kVUoocseLY/data/728725963/attachments/attF6KcLh3A93joHF55qWyNU/ | 75 | 3 | 225
50 | 16 | w3_3 | أعمال الكهرباء | Electrical works | 3.3 تركيب مفاتيح إنارة | 3.3 Install light switches | 1764670863180.jpg | https://eu.kobotoolbox.org/api/v2/assets/asidN676GwD9kVUoocseLY/data/728755166/attachments/attLDSU97wqvVMN8XWFgDVJa/ | 80 | 3 | 240
57 | 19 | w3_3 | أعمال الكهرباء | Electrical works | 3.3 تركيب مفاتيح إنارة | 3.3 Install light switches | 1764673973980.jpg | https://eu.kobotoolbox.org/api/v2/assets/asidN676GwD9kVUoocseLY/data/728808254/attachments/attcWMB6fh5dKMyg2MT3MsKB/ | 80 | 3 | 240
69 | 24 | w3_3 | أعمال الكهرباء | Electrical works | 3.3 تركيب مفاتيح إنارة | 3.3 Install light switches | 1764675487761.jpg | https://eu.kobotoolbox.org/api/v2/assets/asidN676GwD9kVUoocseLY/data/728816194/attachments/attzziwDBLJvwdXndz4HzJHb/ | 75 | 3 | 225
14 | 3 | w3_4 | أعمال الكهرباء | Electrical works | 3.4 تركيب لمبات LED بيضاء | 3.4 Install white LED lamps | 1764661316992.jpg | https://eu.kobotoolbox.org/api/v2/assets/asidN676GwD9kVUoocseLY/data/728688491/attachments/attSKQVnqdkT35HdvFXAYrCi/ | 12 | 3 | 36
33 | 8 | w3_4 | أعمال الكهرباء | Electrical works | 3.4 تركيب لمبات LED بيضاء | 3.4 Install white LED lamps | 1764662933829.jpg | https://eu.kobotoolbox.org/api/v2/assets/asidN676GwD9kVUoocseLY/data/728690320/attachments/att3Jaw27grjwHy2DRSjXBvn/ | 12 | 3 | 36
43 | 12 | w3_4 | أعمال الكهرباء | Electrical works | 3.4 تركيب لمبات LED بيضاء | 3.4 Install white LED lamps | 1764667072261.jpg | https://eu.kobotoolbox.org/api/v2/assets/asidN676GwD9kVUoocseLY/data/728725963/attachments/attvLNsFCg2M59bPBViaZ3xo/ | 12 | 3 | 36
51 | 16 | w3_4 | أعمال الكهرباء | Electrical works | 3.4 تركيب لمبات LED بيضاء | 3.4 Install white LED lamps | 1764670885993.jpg | https://eu.kobotoolbox.org/api/v2/assets/asidN676GwD9kVUoocseLY/data/728755166/attachments/attznFGp4uzqYTZEenBm5ymg/ | 10 | 3 | 30
58 | 19 | w3_4 | أعمال الكهرباء | Electrical works | 3.4 تركيب لمبات LED بيضاء | 3.4 Install white LED lamps | 1764673992140.jpg | https://eu.kobotoolbox.org/api/v2/assets/asidN676GwD9kVUoocseLY/data/728808254/attachments/attT3h9RCusgGavi4hunUsAm/ | 10 | 3 | 30
70 | 24 | w3_4 | أعمال الكهرباء | Electrical works | 3.4 تركيب لمبات LED بيضاء | 3.4 Install white LED lamps | 1764675510368.jpg | https://eu.kobotoolbox.org/api/v2/assets/asidN676GwD9kVUoocseLY/data/728816194/attachments/atto99EZ7uXHzCdXvG5s47gb/ | 10 | 3 | 30
15 | 3 | w3_5 | أعمال الكهرباء | Electrical works | 3.5 بطارية سائلة 120 أمبير | 3.5 120 Ah lead-acid battery | 1764661331927.jpg | https://eu.kobotoolbox.org/api/v2/assets/asidN676GwD9kVUoocseLY/data/728688491/attachments/attfmRtoQZ6MfYSA6rSbK8v2/ | 1 | 77 | 77
16 | 3 | w3_6 | أعمال الكهرباء | Electrical works | 3.6 منظم شحن 20 أمبير / 24 فولت | 3.6 20A / 24V charge controller | 1764661351804.jpg | https://eu.kobotoolbox.org/api/v2/assets/asidN676GwD9kVUoocseLY/data/728688491/attachments/attT6Z3FSysirNtvYnaZ3uhp/ | 1 | 22 | 22
17 | 3 | w3_7 | أعمال الكهرباء | Electrical works | 3.7 أسلاك شمسية نحاسية 6 مم² | 3.7 6 mm² copper solar cables | 1764661372383.jpg | https://eu.kobotoolbox.org/api/v2/assets/asidN676GwD9kVUoocseLY/data/728688491/attachments/attCQksaoFw8bfGXPDNSvGpa/ | 700 | 0.4 | 280
25 | 7 | w2_3 | أعمال المطبخ ودورات المياه | Kitchen and wet area works | 2.3 تركيب سيراميك للجدران | 2.3 Install ceramic wall tiles | 1764662728094.jpg | https://eu.kobotoolbox.org/api/v2/assets/asidN676GwD9kVUoocseLY/data/728690320/attachments/attEgzTefdeddft4R6KLMnBj/ | 25 | 18 | 450
18 | 3 | w3_8 | أعمال الكهرباء | Electrical works | 3.8 لوح طاقة شمسية 300 واط / 24 فولت | 3.8 300 W / 24 V solar panel | 1764661386030.jpg | https://eu.kobotoolbox.org/api/v2/assets/asidN676GwD9kVUoocseLY/data/728688491/attachments/att6k2T6hRc98i49o2QJpL32/ | 6 | 45 | 270
19 | 4 | w4_6 | أعمال التمديدات الصحية والسباكة | Sanitary and drainage works | 4.6 تركيب بالوعة ستانلس ستيل مع غطاء | 4.6 Install stainless steel floor drain with cover | 1764661436357.jpg | https://eu.kobotoolbox.org/api/v2/assets/asidN676GwD9kVUoocseLY/data/728688491/attachments/attaJJr5g4NFLPVwyR5RJCiv/ | 5 | 3 | 15
34 | 9 | w4_6 | أعمال التمديدات الصحية والسباكة | Sanitary and drainage works | 4.6 تركيب بالوعة ستانلس ستيل مع غطاء | 4.6 Install stainless steel floor drain with cover | 1764662963798.jpg | https://eu.kobotoolbox.org/api/v2/assets/asidN676GwD9kVUoocseLY/data/728690320/attachments/att3cXuV9sWatGkkvDsvuJam/ | 3 | 3 | 9
44 | 13 | w4_6 | أعمال التمديدات الصحية والسباكة | Sanitary and drainage works | 4.6 تركيب بالوعة ستانلس ستيل مع غطاء | 4.6 Install stainless steel floor drain with cover | 1764667113104.jpg | https://eu.kobotoolbox.org/api/v2/assets/asidN676GwD9kVUoocseLY/data/728725963/attachments/attBBz6DMDgDh9q3RzCz3Fqb/ | 2 | 3 | 6
60 | 20 | w4_6 | أعمال التمديدات الصحية والسباكة | Sanitary and drainage works | 4.6 تركيب بالوعة ستانلس ستيل مع غطاء | 4.6 Install stainless steel floor drain with cover | 1764674039065.jpg | https://eu.kobotoolbox.org/api/v2/assets/asidN676GwD9kVUoocseLY/data/728808254/attachments/att28TVo2Z6HVzXhyfKdu3mh/ | 4 | 3 | 12
27 | 7 | w2_5 | أعمال المطبخ ودورات المياه | Kitchen and wet area works | 2.5 تركيب مرحاض أرضي (بطة) | 2.5 Install squat toilet | 1764662779048.jpg | https://eu.kobotoolbox.org/api/v2/assets/asidN676GwD9kVUoocseLY/data/728690320/attachments/att883TMgE7reMoK5ZsnSmRq/ | 1 | 40 | 40
74 | 25 | w2_5 | أعمال المطبخ ودورات المياه | Kitchen and wet area works | 2.5 تركيب مرحاض أرضي (بطة) | 2.5 Install squat toilet | 1764675582308.jpg | https://eu.kobotoolbox.org/api/v2/assets/asidN676GwD9kVUoocseLY/data/728816194/attachments/att86fHkVyLgVikAUgSACTVP/ | 1 | 40 | 40
20 | 5 | w5_1 | تمديدات المياه الحلوة | Fresh water supply works | 5.1 تركيب خزان مياه صاج 1000 لتر | 5.1 Install 1000 L galvanized water tank | 1764661505556.jpg | https://eu.kobotoolbox.org/api/v2/assets/asidN676GwD9kVUoocseLY/data/728688491/attachments/att8cLjSJX9W5h7b5Zp967re/ | 1 | 95 | 95
35 | 10 | w5_1 | تمديدات المياه الحلوة | Fresh water supply works | 5.1 تركيب خزان مياه صاج 1000 لتر | 5.1 Install 1000 L galvanized water tank | 1764663008253.jpg | https://eu.kobotoolbox.org/api/v2/assets/asidN676GwD9kVUoocseLY/data/728690320/attachments/attNJLS3fPSEoZVP4jQkGivf/ | 1 | 95 | 95
64 | 22 | w5_1 | تمديدات المياه الحلوة | Fresh water supply works | 5.1 تركيب خزان مياه صاج 1000 لتر | 5.1 Install 1000 L galvanized water tank | 1764674224609.jpg | https://eu.kobotoolbox.org/api/v2/assets/asidN676GwD9kVUoocseLY/data/728808254/attachments/attnXgGqc69pBvhSzS5yBZJT/ | 1 | 95 | 95
53 | 17 | w2_8 | أعمال المطبخ ودورات المياه | Kitchen and wet area works | 2.8 تركيب مغسلة سيراميك | 2.8 Install ceramic washbasin | 1764670958506.jpg | https://eu.kobotoolbox.org/api/v2/assets/asidN676GwD9kVUoocseLY/data/728755166/attachments/att6hse8rjismZiENQTw5Mku/ | 1 | 50 | 50
62 | 21 | w2_8 | أعمال المطبخ ودورات المياه | Kitchen and wet area works | 2.8 تركيب مغسلة سيراميك | 2.8 Install ceramic washbasin | 1764674094310.jpg | https://eu.kobotoolbox.org/api/v2/assets/asidN676GwD9kVUoocseLY/data/728808254/attachments/attq8dEx4YdmBcngp8ZTQQ7W/ | 1 | 50 | 50
75 | 25 | w2_8 | أعمال المطبخ ودورات المياه | Kitchen and wet area works | 2.8 تركيب مغسلة سيراميك | 2.8 Install ceramic washbasin | 1764675592813.jpg | https://eu.kobotoolbox.org/api/v2/assets/asidN676GwD9kVUoocseLY/data/728816194/attachments/attRbLwTebtaFEZqKKFnGCPg/ | 1 | 50 | 50
28 | 7 | w2_9 | أعمال المطبخ ودورات المياه | Kitchen and wet area works | 2.9 تركيب أسقف مستعارة | 2.9 Install suspended ceilings | 1764662803056.jpg | https://eu.kobotoolbox.org/api/v2/assets/asidN676GwD9kVUoocseLY/data/728690320/attachments/attTFDksE74B5QGmUhvNDqum/ | 1 | 12 | 12
88 | 26 | w1_12 | أعمال الغرف والتشطيبات الخارجية | Room and external finishing works | 1.12 تركيب وزرة رخام للأبواب (سماكة 3 سم) | 1.12 Install 3 cm marble door thresholds | 1764660588433.jpg | https://eu.kobotoolbox.org/api/v2/assets/asidN676GwD9kVUoocseLY/data/728850665/attachments/attWdNfepNrnjQydNdwLzorc/ | 1 | 6 | 6
89 | 27 | w2_1 | أعمال المطبخ ودورات المياه | Kitchen and wet area works | 2.1 تركيب خلاط مياه كروم مع قلب نحاسي | 2.1 Install chrome water mixer with brass core | 1764660629842.jpg | https://eu.kobotoolbox.org/api/v2/assets/asidN676GwD9kVUoocseLY/data/728850665/attachments/attyXcyPo7SK8t6s7ZaK8kkT/ | 1 | 20 | 20
90 | 27 | w2_2 | أعمال المطبخ ودورات المياه | Kitchen and wet area works | 2.2 تركيب سيراميك للأرضيات | 2.2 Install ceramic floor tiles | 1764660643876.jpg | https://eu.kobotoolbox.org/api/v2/assets/asidN676GwD9kVUoocseLY/data/728850665/attachments/attrSsBwbTLk2kD63e9B7xDK/ | 1 | 18 | 18
91 | 27 | w2_3 | أعمال المطبخ ودورات المياه | Kitchen and wet area works | 2.3 تركيب سيراميك للجدران | 2.3 Install ceramic wall tiles | 1764660656998.jpg | https://eu.kobotoolbox.org/api/v2/assets/asidN676GwD9kVUoocseLY/data/728850665/attachments/attFfQSHXzsgM5PnwbDGroE3/ | 1 | 18 | 18
92 | 27 | w2_4 | أعمال المطبخ ودورات المياه | Kitchen and wet area works | 2.4 تركيب مجلى موزاييك (2.2 م) مع وقافيات حجر | 2.4 Install 2.2m mosaic sink with stone splashback | 1764660673358.jpg | https://eu.kobotoolbox.org/api/v2/assets/asidN676GwD9kVUoocseLY/data/728850665/attachments/attgxTa4ou9nysfGq9cuyDpD/ | 1 | 70 | 70
93 | 27 | w2_5 | أعمال المطبخ ودورات المياه | Kitchen and wet area works | 2.5 تركيب مرحاض أرضي (بطة) | 2.5 Install squat toilet | 1764660688403.jpg | https://eu.kobotoolbox.org/api/v2/assets/asidN676GwD9kVUoocseLY/data/728850665/attachments/att67KgygMqPkFRBxkCkdQTS/ | 1 | 40 | 40
94 | 27 | w2_6 | أعمال المطبخ ودورات المياه | Kitchen and wet area works | 2.6 تركيب كرسي تواليت | 2.6 Install WC toilet | 1764660696308.jpg | https://eu.kobotoolbox.org/api/v2/assets/asidN676GwD9kVUoocseLY/data/728850665/attachments/att6TV276D5p5nAVSJr9aD8a/ | 1 | 100 | 100
95 | 27 | w2_7 | أعمال المطبخ ودورات المياه | Kitchen and wet area works | 2.7 تركيب حنفية مياه مفردة مع قلب نحاسي | 2.7 Install single water tap with brass core | 1764660704708.jpg | https://eu.kobotoolbox.org/api/v2/assets/asidN676GwD9kVUoocseLY/data/728850665/attachments/attkhJzqq6dZJPfNobxhrRtF/ | 1 | 7 | 7
96 | 27 | w2_8 | أعمال المطبخ ودورات المياه | Kitchen and wet area works | 2.8 تركيب مغسلة سيراميك | 2.8 Install ceramic washbasin | 1764660713595.jpg | https://eu.kobotoolbox.org/api/v2/assets/asidN676GwD9kVUoocseLY/data/728850665/attachments/attLi2XbrHiAweTCKoUHfxBx/ | 1 | 50 | 50
97 | 28 | w3_1 | أعمال الكهرباء | Electrical works | 3.1 تأسيس كهربائي (حفر + أنابيب + علب) بدون أسلاك | 3.1 Electrical rough-in (chasing, conduits, boxes; no wires) | 1764660733364.jpg | https://eu.kobotoolbox.org/api/v2/assets/asidN676GwD9kVUoocseLY/data/728850665/attachments/attGVXtjzdowAujwag5vejxB/ | 1 | 10 | 10
98 | 29 | w4_3 | أعمال التمديدات الصحية والسباكة | Sanitary and drainage works | 4.3 تركيب أنابيب صرف صحي 4 إنش | 4.3 Install 4" sewer pipes | 1764660786965.jpg | https://eu.kobotoolbox.org/api/v2/assets/asidN676GwD9kVUoocseLY/data/728850665/attachments/attFyRG9g6XX7kKAbFrPmXjg/ | 1 | 10 | 10
99 | 30 | w5_2 | تمديدات المياه الحلوة | Fresh water supply works | 5.2 تركيب خزان مياه صاج 2000 لتر | 5.2 Install 2000 L galvanized water tank | 1764660813115.jpg | https://eu.kobotoolbox.org/api/v2/assets/asidN676GwD9kVUoocseLY/data/728850665/attachments/atth84AHPnKCKyhwdf2BJeC9/ | 1 | 150 | 150
100 | 30 | w5_5 | تمديدات المياه الحلوة | Fresh water supply works | 5.5 تركيب أنابيب PPR قطر 1.5 إنش | 5.5 Install 1.5" PPR pipes | 1764660830082.jpg | https://eu.kobotoolbox.org/api/v2/assets/asidN676GwD9kVUoocseLY/data/728850665/attachments/atturmHV3mpDbNyutTW6JCsH/ | 1 | 5 | 5
101 | 31 | w6_1 | أعمال عزل الأسطح | Roof insulation works | 6.1 عزل مطاطي (أكريليك) للأسطح | 6.1 Acrylic elastic roof waterproofing | 1764660857681.jpg | https://eu.kobotoolbox.org/api/v2/assets/asidN676GwD9kVUoocseLY/data/728850665/attachments/att39kHR9NffPo3ULUR8dMhw/ | 1 | 1.7 | 1.7
102 | 32 | w6_1 | أعمال عزل الأسطح | Roof insulation works | 6.1 عزل مطاطي (أكريليك) للأسطح | 6.1 Acrylic elastic roof waterproofing | 1764660884115.jpg | https://eu.kobotoolbox.org/api/v2/assets/asidN676GwD9kVUoocseLY/data/728850665/attachments/attVhnEQ7pfn5G9oyaLtN5VV/ | 1 | 1.7 | 1.7
103 | 33 | w1_6 | أعمال الغرف والتشطيبات الخارجية | Room and external finishing works | 1.6 أعمال الطينة للجدران والأسقف | 1.6 Plastering for walls and ceilings | 1764662043728.jpg | https://eu.kobotoolbox.org/api/v2/assets/asidN676GwD9kVUoocseLY/data/728851444/attachments/attoDmsPjLPdPAD4A4xk9TC6/ | 1 | 5 | 5
104 | 33 | w1_12 | أعمال الغرف والتشطيبات الخارجية | Room and external finishing works | 1.12 تركيب وزرة رخام للأبواب (سماكة 3 سم) | 1.12 Install 3 cm marble door thresholds | 1764662062115.jpg | https://eu.kobotoolbox.org/api/v2/assets/asidN676GwD9kVUoocseLY/data/728851444/attachments/attQt2qKrwpHngxkYStpCZjJ/ | 5 | 6 | 30
105 | 33 | w1_7 | أعمال الغرف والتشطيبات الخارجية | Room and external finishing works | 1.7 صيانة الأبواب والنوافذ الموجودة مع الدهان | 1.7 Repair existing doors & windows with paint | 1764662076494.jpg | https://eu.kobotoolbox.org/api/v2/assets/asidN676GwD9kVUoocseLY/data/728851444/attachments/att7JYJUS2JVjrehT4oVTx2W/ | 1 | 25 | 25
106 | 34 | w2_3 | أعمال المطبخ ودورات المياه | Kitchen and wet area works | 2.3 تركيب سيراميك للجدران | 2.3 Install ceramic wall tiles | 1764662111426.jpg | https://eu.kobotoolbox.org/api/v2/assets/asidN676GwD9kVUoocseLY/data/728851444/attachments/attpdcu6s6J99H7EYLm5xaP9/ | 1 | 18 | 18
107 | 35 | w3_1 | أعمال الكهرباء | Electrical works | 3.1 تأسيس كهربائي (حفر + أنابيب + علب) بدون أسلاك | 3.1 Electrical rough-in (chasing, conduits, boxes; no wires) | 1764662149664.jpg | https://eu.kobotoolbox.org/api/v2/assets/asidN676GwD9kVUoocseLY/data/728851444/attachments/attRJLpU3T4F3tgrUJG59dJj/ | 1 | 10 | 10
108 | 36 | w4_1 | أعمال التمديدات الصحية والسباكة | Sanitary and drainage works | 4.1 حفر جورة فنية (12 م³) | 4.1 Excavate 12 m³ cesspit | 1764662182842.jpg | https://eu.kobotoolbox.org/api/v2/assets/asidN676GwD9kVUoocseLY/data/728851444/attachments/attsATng6gYBqhqpRiHNR2hV/ | 1 | 200 | 200
109 | 37 | w6_1 | أعمال عزل الأسطح | Roof insulation works | 6.1 عزل مطاطي (أكريليك) للأسطح | 6.1 Acrylic elastic roof waterproofing | 1764662211368.jpg | https://eu.kobotoolbox.org/api/v2/assets/asidN676GwD9kVUoocseLY/data/728851444/attachments/att7VqoA82CQMomD5UcK43oZ/ | 1 | 1.7 | 1.7
110 | 38 | w1_2 | أعمال الغرف والتشطيبات الخارجية | Room and external finishing works | 1.2 إزالة الأنقاض | 1.2 Debris removal | 1764665150266.jpg | https://eu.kobotoolbox.org/api/v2/assets/asidN676GwD9kVUoocseLY/data/728851842/attachments/attPPQ3kokaRxZNzy8nUoGJ8/ | 1 | 6 | 6
111 | 38 | w1_3 | أعمال الغرف والتشطيبات الخارجية | Room and external finishing works | 1.3 أعمال بناء البلوك | 1.3 Blockwork | 1764665162824.jpg | https://eu.kobotoolbox.org/api/v2/assets/asidN676GwD9kVUoocseLY/data/728851842/attachments/attE7sgTBkLKqzs4gAApXyUS/ | 1 | 75 | 75
112 | 38 | w1_5 | أعمال الغرف والتشطيبات الخارجية | Room and external finishing works | 1.5 تصليح الأسقف بالبيتون مع القالب (350 كغ/م³) | 1.5 Concrete roof repair with formwork (350 kg/m³) | 1764665183142.jpg | https://eu.kobotoolbox.org/api/v2/assets/asidN676GwD9kVUoocseLY/data/728851842/attachments/attoo9GMBgZXHxEgHxpcYkPf/ | 1 | 148 | 148
113 | 38 | w1_6 | أعمال الغرف والتشطيبات الخارجية | Room and external finishing works | 1.6 أعمال الطينة للجدران والأسقف | 1.6 Plastering for walls and ceilings | 1764665194902.jpg | https://eu.kobotoolbox.org/api/v2/assets/asidN676GwD9kVUoocseLY/data/728851842/attachments/attffiXoHgvTnvmDdEXq5YF2/ | 1 | 5 | 5
114 | 38 | w1_7 | أعمال الغرف والتشطيبات الخارجية | Room and external finishing works | 1.7 صيانة الأبواب والنوافذ الموجودة مع الدهان | 1.7 Repair existing doors & windows with paint | 1764665207055.jpg | https://eu.kobotoolbox.org/api/v2/assets/asidN676GwD9kVUoocseLY/data/728851842/attachments/attixdNZfiJhP5ue9iqpTiKd/ | 1 | 25 | 25
115 | 38 | w1_9 | أعمال الغرف والتشطيبات الخارجية | Room and external finishing works | 1.9 تقديم وتركيب منجور خشبي مع الإكسسوارات | 1.9 Supply & install wooden joinery with accessories | 1764665228890.jpg | https://eu.kobotoolbox.org/api/v2/assets/asidN676GwD9kVUoocseLY/data/728851842/attachments/attUNX9dBohrGzW9gVrzJ8Yr/ | 1 | 77 | 77
116 | 38 | w1_12 | أعمال الغرف والتشطيبات الخارجية | Room and external finishing works | 1.12 تركيب وزرة رخام للأبواب (سماكة 3 سم) | 1.12 Install 3 cm marble door thresholds | 1764665247075.jpg | https://eu.kobotoolbox.org/api/v2/assets/asidN676GwD9kVUoocseLY/data/728851842/attachments/attv57JiV8NLGoiJnsS8yXYz/ | 5 | 6 | 30
117 | 39 | w2_2 | أعمال المطبخ ودورات المياه | Kitchen and wet area works | 2.2 تركيب سيراميك للأرضيات | 2.2 Install ceramic floor tiles | 1764665280456.jpg | https://eu.kobotoolbox.org/api/v2/assets/asidN676GwD9kVUoocseLY/data/728851842/attachments/attik5w7jYAkjywVVMfaCaPm/ | 1 | 18 | 18
118 | 39 | w2_3 | أعمال المطبخ ودورات المياه | Kitchen and wet area works | 2.3 تركيب سيراميك للجدران | 2.3 Install ceramic wall tiles | 1764665287815.jpg | https://eu.kobotoolbox.org/api/v2/assets/asidN676GwD9kVUoocseLY/data/728851842/attachments/attV7R24VZR2xabggjXWkkrd/ | 1 | 18 | 18
119 | 39 | w2_6 | أعمال المطبخ ودورات المياه | Kitchen and wet area works | 2.6 تركيب كرسي تواليت | 2.6 Install WC toilet | 1764665295914.jpg | https://eu.kobotoolbox.org/api/v2/assets/asidN676GwD9kVUoocseLY/data/728851842/attachments/attiN3Rxd37cXZBsmGQhbdyJ/ | 1 | 100 | 100
120 | 39 | w2_8 | أعمال المطبخ ودورات المياه | Kitchen and wet area works | 2.8 تركيب مغسلة سيراميك | 2.8 Install ceramic washbasin | 1764665303406.jpg | https://eu.kobotoolbox.org/api/v2/assets/asidN676GwD9kVUoocseLY/data/728851842/attachments/att3ckwh4DjLkSbtCn8it2D5/ | 1 | 50 | 50
121 | 40 | w3_1 | أعمال الكهرباء | Electrical works | 3.1 تأسيس كهربائي (حفر + أنابيب + علب) بدون أسلاك | 3.1 Electrical rough-in (chasing, conduits, boxes; no wires) | 1764665335266.jpg | https://eu.kobotoolbox.org/api/v2/assets/asidN676GwD9kVUoocseLY/data/728851842/attachments/atteWByMLEXRaU9SurYQgUFn/ | 1 | 10 | 10
122 | 41 | w4_3 | أعمال التمديدات الصحية والسباكة | Sanitary and drainage works | 4.3 تركيب أنابيب صرف صحي 4 إنش | 4.3 Install 4" sewer pipes | 1764665356739.jpg | https://eu.kobotoolbox.org/api/v2/assets/asidN676GwD9kVUoocseLY/data/728851842/attachments/attFgU5bRiDAzEF7McBfaZLB/ | 1 | 10 | 10
123 | 41 | w4_2 | أعمال التمديدات الصحية والسباكة | Sanitary and drainage works | 4.2 تركيب أنابيب صرف صحي 2 إنش | 4.2 Install 2" sewer pipes | 1764665363726.jpg | https://eu.kobotoolbox.org/api/v2/assets/asidN676GwD9kVUoocseLY/data/728851842/attachments/attgG7Yba7TLkYjr3TnTL5vy/ | 1 | 6 | 6
124 | 41 | w4_6 | أعمال التمديدات الصحية والسباكة | Sanitary and drainage works | 4.6 تركيب بالوعة ستانلس ستيل مع غطاء | 4.6 Install stainless steel floor drain with cover | 1764665371004.jpg | https://eu.kobotoolbox.org/api/v2/assets/asidN676GwD9kVUoocseLY/data/728851842/attachments/attJSQ9CczciUqAGwuT6YEKS/ | 1 | 3 | 3
125 | 42 | w5_2 | تمديدات المياه الحلوة | Fresh water supply works | 5.2 تركيب خزان مياه صاج 2000 لتر | 5.2 Install 2000 L galvanized water tank | 1764665402646.jpg | https://eu.kobotoolbox.org/api/v2/assets/asidN676GwD9kVUoocseLY/data/728851842/attachments/attCRbHxnWx5TdEMLF5n5FkN/ | 1 | 150 | 150
126 | 42 | w5_5 | تمديدات المياه الحلوة | Fresh water supply works | 5.5 تركيب أنابيب PPR قطر 1.5 إنش | 5.5 Install 1.5" PPR pipes | 1764665410536.jpg | https://eu.kobotoolbox.org/api/v2/assets/asidN676GwD9kVUoocseLY/data/728851842/attachments/attYNeoMGBJbykTQAYjgoQmi/ | 1 | 5 | 5
127 | 43 | w6_1 | أعمال عزل الأسطح | Roof insulation works | 6.1 عزل مطاطي (أكريليك) للأسطح | 6.1 Acrylic elastic roof waterproofing | 1764665428392.jpg | https://eu.kobotoolbox.org/api/v2/assets/asidN676GwD9kVUoocseLY/data/728851842/attachments/attYBzjZP8a7AJQ4Q9AkjAJL/ | 1 | 1.7 | 1.7
128 | 44 | w1_3 | أعمال الغرف والتشطيبات الخارجية | Room and external finishing works | 1.3 أعمال بناء البلوك | 1.3 Blockwork | 1764666360562.jpg | https://eu.kobotoolbox.org/api/v2/assets/asidN676GwD9kVUoocseLY/data/728852816/attachments/attCqSBFwRECa2HzeguxQgxV/ | 1 | 75 | 75
129 | 44 | w1_12 | أعمال الغرف والتشطيبات الخارجية | Room and external finishing works | 1.12 تركيب وزرة رخام للأبواب (سماكة 3 سم) | 1.12 Install 3 cm marble door thresholds | 1764666374738.jpg | https://eu.kobotoolbox.org/api/v2/assets/asidN676GwD9kVUoocseLY/data/728852816/attachments/atttiv6SKFKs7aV4oCHWr4uZ/ | 5 | 6 | 30
130 | 45 | w2_1 | أعمال المطبخ ودورات المياه | Kitchen and wet area works | 2.1 تركيب خلاط مياه كروم مع قلب نحاسي | 2.1 Install chrome water mixer with brass core | 1764666428070.jpg | https://eu.kobotoolbox.org/api/v2/assets/asidN676GwD9kVUoocseLY/data/728852816/attachments/atteHHe6LzJ5XYobfkWfqeDT/ | 3 | 20 | 60
131 | 45 | w2_4 | أعمال المطبخ ودورات المياه | Kitchen and wet area works | 2.4 تركيب مجلى موزاييك (2.2 م) مع وقافيات حجر | 2.4 Install 2.2m mosaic sink with stone splashback | 1764666436044.jpg | https://eu.kobotoolbox.org/api/v2/assets/asidN676GwD9kVUoocseLY/data/728852816/attachments/attt6w7Lcs52mF9xyPvaek8R/ | 1 | 70 | 70
132 | 45 | w2_6 | أعمال المطبخ ودورات المياه | Kitchen and wet area works | 2.6 تركيب كرسي تواليت | 2.6 Install WC toilet | 1764666443142.jpg | https://eu.kobotoolbox.org/api/v2/assets/asidN676GwD9kVUoocseLY/data/728852816/attachments/attwUGz5CthGvV8fQNuTybrd/ | 1 | 100 | 100
133 | 45 | w2_7 | أعمال المطبخ ودورات المياه | Kitchen and wet area works | 2.7 تركيب حنفية مياه مفردة مع قلب نحاسي | 2.7 Install single water tap with brass core | 1764666457574.jpg | https://eu.kobotoolbox.org/api/v2/assets/asidN676GwD9kVUoocseLY/data/728852816/attachments/attmVPhtq3mUbPVcsgm4rxXQ/ | 4 | 7 | 28
134 | 46 | w4_5 | أعمال التمديدات الصحية والسباكة | Sanitary and drainage works | 4.5 تنظيف المجاري يدوياً أو ميكانيكياً | 4.5 Manual/mechanical sewer cleaning | 1764666481145.jpg | https://eu.kobotoolbox.org/api/v2/assets/asidN676GwD9kVUoocseLY/data/728852816/attachments/attyxXNRYVdMGNBeHatjsvdn/ | 1 | 10 | 10
135 | 47 | w6_1 | أعمال عزل الأسطح | Roof insulation works | 6.1 عزل مطاطي (أكريليك) للأسطح | 6.1 Acrylic elastic roof waterproofing | 1764666552679.jpg | https://eu.kobotoolbox.org/api/v2/assets/asidN676GwD9kVUoocseLY/data/728852816/attachments/atthoWanTZS2kHaK524MBEfE/ | 1 | 1.7 | 1.7
136 | 48 | w1_9 | أعمال الغرف والتشطيبات الخارجية | Room and external finishing works | 1.9 تقديم وتركيب منجور خشبي مع الإكسسوارات | 1.9 Supply & install wooden joinery with accessories | 1764667224038.jpg | https://eu.kobotoolbox.org/api/v2/assets/asidN676GwD9kVUoocseLY/data/728853169/attachments/attTKjYeGkaRVbPXzTJgkjG6/ | 3 | 77 | 231
137 | 48 | w1_12 | أعمال الغرف والتشطيبات الخارجية | Room and external finishing works | 1.12 تركيب وزرة رخام للأبواب (سماكة 3 سم) | 1.12 Install 3 cm marble door thresholds | 1764667261246.jpg | https://eu.kobotoolbox.org/api/v2/assets/asidN676GwD9kVUoocseLY/data/728853169/attachments/attVf7FSpK2Ta5tDfRCiCc6g/ | 3 | 6 | 18
138 | 49 | w1_5 | أعمال الغرف والتشطيبات الخارجية | Room and external finishing works | 1.5 تصليح الأسقف بالبيتون مع القالب (350 كغ/م³) | 1.5 Concrete roof repair with formwork (350 kg/m³) | 1764668119682.jpg | https://eu.kobotoolbox.org/api/v2/assets/asidN676GwD9kVUoocseLY/data/728853359/attachments/attkNgPJrajpcdpHYe2nDvAY/ | 1 | 148 | 148
139 | 49 | w1_6 | أعمال الغرف والتشطيبات الخارجية | Room and external finishing works | 1.6 أعمال الطينة للجدران والأسقف | 1.6 Plastering for walls and ceilings | 1764668131941.jpg | https://eu.kobotoolbox.org/api/v2/assets/asidN676GwD9kVUoocseLY/data/728853359/attachments/att7JSCgLfqSfuq8vAsLJyaD/ | 1 | 5 | 5
140 | 49 | w1_8 | أعمال الغرف والتشطيبات الخارجية | Room and external finishing works | 1.8 تركيب زجاج عادي أو مجلتن للنوافذ والأبواب | 1.8 Install clear/frosted glass for doors and windows | 1764668145442.jpg | https://eu.kobotoolbox.org/api/v2/assets/asidN676GwD9kVUoocseLY/data/728853359/attachments/att7J2TSGheKyUtDQQbHcDaG/ | 1 | 10 | 10
141 | 49 | w1_9 | أعمال الغرف والتشطيبات الخارجية | Room and external finishing works | 1.9 تقديم وتركيب منجور خشبي مع الإكسسوارات | 1.9 Supply & install wooden joinery with accessories | 1764668162118.jpg | https://eu.kobotoolbox.org/api/v2/assets/asidN676GwD9kVUoocseLY/data/728853359/attachments/att8SXrSDcGzJCsu2TUBtVtK/ | 1 | 77 | 77
142 | 49 | w1_10 | أعمال الغرف والتشطيبات الخارجية | Room and external finishing works | 1.10 تقديم وتركيب منجور معدني مع الزجاج | 1.10 Supply & install metal joinery with glass | 1764668178732.jpg | https://eu.kobotoolbox.org/api/v2/assets/asidN676GwD9kVUoocseLY/data/728853359/attachments/attYQW9ztEt7wksno9dtmLcr/ | 1 | 1.6 | 1.6
143 | 49 | w1_11 | أعمال الغرف والتشطيبات الخارجية | Room and external finishing works | 1.11 تقديم وتركيب منجور PVC | 1.11 Supply & install PVC joinery | 1764668190059.jpg | https://eu.kobotoolbox.org/api/v2/assets/asidN676GwD9kVUoocseLY/data/728853359/attachments/attc2YimDviEjArDQnBQpcWT/ | 1 | 42 | 42
144 | 49 | w1_12 | أعمال الغرف والتشطيبات الخارجية | Room and external finishing works | 1.12 تركيب وزرة رخام للأبواب (سماكة 3 سم) | 1.12 Install 3 cm marble door thresholds | 1764668205155.jpg | https://eu.kobotoolbox.org/api/v2/assets/asidN676GwD9kVUoocseLY/data/728853359/attachments/attzVr9745yxHokUVzxxFgNE/ | 5 | 6 | 30
145 | 50 | w2_1 | أعمال المطبخ ودورات المياه | Kitchen and wet area works | 2.1 تركيب خلاط مياه كروم مع قلب نحاسي | 2.1 Install chrome water mixer with brass core | 1764668238624.jpg | https://eu.kobotoolbox.org/api/v2/assets/asidN676GwD9kVUoocseLY/data/728853359/attachments/att2ZYuXebVnSnVhuDCysX2p/ | 1 | 20 | 20
146 | 50 | w2_2 | أعمال المطبخ ودورات المياه | Kitchen and wet area works | 2.2 تركيب سيراميك للأرضيات | 2.2 Install ceramic floor tiles | 1764668248644.jpg | https://eu.kobotoolbox.org/api/v2/assets/asidN676GwD9kVUoocseLY/data/728853359/attachments/attXbanZW8HmXtynBYuRmtZn/ | 1 | 18 | 18
147 | 50 | w2_3 | أعمال المطبخ ودورات المياه | Kitchen and wet area works | 2.3 تركيب سيراميك للجدران | 2.3 Install ceramic wall tiles | 1764668257964.jpg | https://eu.kobotoolbox.org/api/v2/assets/asidN676GwD9kVUoocseLY/data/728853359/attachments/attGjvyprdBzcgha2xqRnNdU/ | 1 | 18 | 18
148 | 50 | w2_4 | أعمال المطبخ ودورات المياه | Kitchen and wet area works | 2.4 تركيب مجلى موزاييك (2.2 م) مع وقافيات حجر | 2.4 Install 2.2m mosaic sink with stone splashback | 1764668266072.jpg | https://eu.kobotoolbox.org/api/v2/assets/asidN676GwD9kVUoocseLY/data/728853359/attachments/attXpr77w5wCyfka92Xzjd8e/ | 1 | 70 | 70
149 | 50 | w2_5 | أعمال المطبخ ودورات المياه | Kitchen and wet area works | 2.5 تركيب مرحاض أرضي (بطة) | 2.5 Install squat toilet | 1764668275227.jpg | https://eu.kobotoolbox.org/api/v2/assets/asidN676GwD9kVUoocseLY/data/728853359/attachments/att5kYWCSqtBvcFHpT8cxmoe/ | 1 | 40 | 40
150 | 50 | w2_7 | أعمال المطبخ ودورات المياه | Kitchen and wet area works | 2.7 تركيب حنفية مياه مفردة مع قلب نحاسي | 2.7 Install single water tap with brass core | 1764668284820.jpg | https://eu.kobotoolbox.org/api/v2/assets/asidN676GwD9kVUoocseLY/data/728853359/attachments/attCuNBAHvW6cUmg2z2rd7p3/ | 4 | 7 | 28
151 | 50 | w2_8 | أعمال المطبخ ودورات المياه | Kitchen and wet area works | 2.8 تركيب مغسلة سيراميك | 2.8 Install ceramic washbasin | 1764668293421.jpg | https://eu.kobotoolbox.org/api/v2/assets/asidN676GwD9kVUoocseLY/data/728853359/attachments/atttJx4VinCg7fhoNVqgmbKx/ | 1 | 50 | 50
152 | 51 | w3_1 | أعمال الكهرباء | Electrical works | 3.1 تأسيس كهربائي (حفر + أنابيب + علب) بدون أسلاك | 3.1 Electrical rough-in (chasing, conduits, boxes; no wires) |  |  | 1 | 10 | 10
153 | 51 | w3_2 | أعمال الكهرباء | Electrical works | 3.2 أسلاك نحاسية 2 مم² | 3.2 Copper wires 2 mm² |  |  | 1 | 0.5 | 0.5
154 | 51 | w3_3 | أعمال الكهرباء | Electrical works | 3.3 تركيب مفاتيح إنارة | 3.3 Install light switches |  |  | 1 | 3 | 3
155 | 51 | w3_4 | أعمال الكهرباء | Electrical works | 3.4 تركيب لمبات LED بيضاء | 3.4 Install white LED lamps |  |  | 1 | 3 | 3
156 | 51 | w3_5 | أعمال الكهرباء | Electrical works | 3.5 بطارية سائلة 120 أمبير | 3.5 120 Ah lead-acid battery |  |  | 1 | 77 | 77
157 | 51 | w3_6 | أعمال الكهرباء | Electrical works | 3.6 منظم شحن 20 أمبير / 24 فولت | 3.6 20A / 24V charge controller |  |  | 1 | 22 | 22
158 | 51 | w3_7 | أعمال الكهرباء | Electrical works | 3.7 أسلاك شمسية نحاسية 6 مم² | 3.7 6 mm² copper solar cables |  |  | 1 | 0.4 | 0.4
159 | 51 | w3_8 | أعمال الكهرباء | Electrical works | 3.8 لوح طاقة شمسية 300 واط / 24 فولت | 3.8 300 W / 24 V solar panel |  |  | 1 | 45 | 45
160 | 52 | w4_2 | أعمال التمديدات الصحية والسباكة | Sanitary and drainage works | 4.2 تركيب أنابيب صرف صحي 2 إنش | 4.2 Install 2" sewer pipes |  |  | 1 | 6 | 6
161 | 52 | w4_3 | أعمال التمديدات الصحية والسباكة | Sanitary and drainage works | 4.3 تركيب أنابيب صرف صحي 4 إنش | 4.3 Install 4" sewer pipes |  |  | 1 | 10 | 10
162 | 52 | w4_5 | أعمال التمديدات الصحية والسباكة | Sanitary and drainage works | 4.5 تنظيف المجاري يدوياً أو ميكانيكياً | 4.5 Manual/mechanical sewer cleaning |  |  | 1 | 10 | 10
163 | 52 | w4_6 | أعمال التمديدات الصحية والسباكة | Sanitary and drainage works | 4.6 تركيب بالوعة ستانلس ستيل مع غطاء | 4.6 Install stainless steel floor drain with cover |  |  | 1 | 3 | 3
164 | 53 | w5_2 | تمديدات المياه الحلوة | Fresh water supply works | 5.2 تركيب خزان مياه صاج 2000 لتر | 5.2 Install 2000 L galvanized water tank |  |  | 1 | 150 | 150
165 | 53 | w5_4 | تمديدات المياه الحلوة | Fresh water supply works | 5.4 تركيب أنابيب PPR قطر 1 إنش | 5.4 Install 1" PPR pipes |  |  | 1 | 4 | 4
166 | 53 | w5_5 | تمديدات المياه الحلوة | Fresh water supply works | 5.5 تركيب أنابيب PPR قطر 1.5 إنش | 5.5 Install 1.5" PPR pipes |  |  | 1 | 5 | 5
167 | 54 | w6_1 | أعمال عزل الأسطح | Roof insulation works | 6.1 عزل مطاطي (أكريليك) للأسطح | 6.1 Acrylic elastic roof waterproofing |  |  | 1 | 1.7 | 1.7
168 | 55 | w6_1 | أعمال عزل الأسطح | Roof insulation works | 6.1 عزل مطاطي (أكريليك) للأسطح | 6.1 Acrylic elastic roof waterproofing |  |  | 1 | 1.7 | 1.7
169 | 56 | w1_3 | أعمال الغرف والتشطيبات الخارجية | Room and external finishing works | 1.3 أعمال بناء البلوك | 1.3 Blockwork | 1764669601399.jpg | https://eu.kobotoolbox.org/api/v2/assets/asidN676GwD9kVUoocseLY/data/728853996/attachments/attR2Zit7dkEZoxsoLSuFQuL/ | 1 | 75 | 75
170 | 57 | w2_1 | أعمال المطبخ ودورات المياه | Kitchen and wet area works | 2.1 تركيب خلاط مياه كروم مع قلب نحاسي | 2.1 Install chrome water mixer with brass core | 1764669636594.jpg | https://eu.kobotoolbox.org/api/v2/assets/asidN676GwD9kVUoocseLY/data/728853996/attachments/attvUkvMLMKfuZswAN8BzSan/ | 1 | 20 | 20
171 | 57 | w2_4 | أعمال المطبخ ودورات المياه | Kitchen and wet area works | 2.4 تركيب مجلى موزاييك (2.2 م) مع وقافيات حجر | 2.4 Install 2.2m mosaic sink with stone splashback | 1764669648393.jpg | https://eu.kobotoolbox.org/api/v2/assets/asidN676GwD9kVUoocseLY/data/728853996/attachments/att9fViRafJgnNQsRpcGuBZB/ | 1 | 70 | 70
172 | 57 | w2_6 | أعمال المطبخ ودورات المياه | Kitchen and wet area works | 2.6 تركيب كرسي تواليت | 2.6 Install WC toilet | 1764669660945.jpg | https://eu.kobotoolbox.org/api/v2/assets/asidN676GwD9kVUoocseLY/data/728853996/attachments/attaY6CHaHu7qxVZSFCWmxPF/ | 1 | 100 | 100
173 | 58 | w1_7 | أعمال الغرف والتشطيبات الخارجية | Room and external finishing works | 1.7 صيانة الأبواب والنوافذ الموجودة مع الدهان | 1.7 Repair existing doors & windows with paint | 1764669694539.jpg | https://eu.kobotoolbox.org/api/v2/assets/asidN676GwD9kVUoocseLY/data/728853996/attachments/attcM48cm4DHFTv8ooCYtQMx/ | 6 | 25 | 150
174 | 58 | w1_9 | أعمال الغرف والتشطيبات الخارجية | Room and external finishing works | 1.9 تقديم وتركيب منجور خشبي مع الإكسسوارات | 1.9 Supply & install wooden joinery with accessories | 1764669704161.jpg | https://eu.kobotoolbox.org/api/v2/assets/asidN676GwD9kVUoocseLY/data/728853996/attachments/attHK7cNNPXA4DzzZcaiGnhK/ | 5 | 77 | 385
175 | 59 | w1_12 | أعمال الغرف والتشطيبات الخارجية | Room and external finishing works | 1.12 تركيب وزرة رخام للأبواب (سماكة 3 سم) | 1.12 Install 3 cm marble door thresholds | 1764669723504.jpg | https://eu.kobotoolbox.org/api/v2/assets/asidN676GwD9kVUoocseLY/data/728853996/attachments/att8bACjRxHidYAxvszCP56u/ | 6 | 6 | 36
176 | 60 | w6_1 | أعمال عزل الأسطح | Roof insulation works | 6.1 عزل مطاطي (أكريليك) للأسطح | 6.1 Acrylic elastic roof waterproofing |  |  | 1 | 1.7 | 1.7
177 | 61 | w1_6 | أعمال الغرف والتشطيبات الخارجية | Room and external finishing works | 1.6 أعمال الطينة للجدران والأسقف | 1.6 Plastering for walls and ceilings | 1764671230370.jpg | https://eu.kobotoolbox.org/api/v2/assets/asidN676GwD9kVUoocseLY/data/728854563/attachments/attFX5QygzEbKZSsKmLqkCZP/ | 1 | 5 | 5
178 | 61 | w1_9 | أعمال الغرف والتشطيبات الخارجية | Room and external finishing works | 1.9 تقديم وتركيب منجور خشبي مع الإكسسوارات | 1.9 Supply & install wooden joinery with accessories | 1764671254827.jpg | https://eu.kobotoolbox.org/api/v2/assets/asidN676GwD9kVUoocseLY/data/728854563/attachments/attewFT4So2HR8rphsYyPu9p/ | 4 | 77 | 308
179 | 61 | w1_10 | أعمال الغرف والتشطيبات الخارجية | Room and external finishing works | 1.10 تقديم وتركيب منجور معدني مع الزجاج | 1.10 Supply & install metal joinery with glass | 1764671264069.jpg | https://eu.kobotoolbox.org/api/v2/assets/asidN676GwD9kVUoocseLY/data/728854563/attachments/att8FRnWH6nCQzwFJ9xSKpQ9/ | 1 | 1.6 | 1.6
180 | 62 | w2_1 | أعمال المطبخ ودورات المياه | Kitchen and wet area works | 2.1 تركيب خلاط مياه كروم مع قلب نحاسي | 2.1 Install chrome water mixer with brass core | 1764671294077.jpg | https://eu.kobotoolbox.org/api/v2/assets/asidN676GwD9kVUoocseLY/data/728854563/attachments/attgV9B3q84MaLemLn7oKqDa/ | 3 | 20 | 60
181 | 62 | w2_3 | أعمال المطبخ ودورات المياه | Kitchen and wet area works | 2.3 تركيب سيراميك للجدران | 2.3 Install ceramic wall tiles | 1764671302908.jpg | https://eu.kobotoolbox.org/api/v2/assets/asidN676GwD9kVUoocseLY/data/728854563/attachments/attttjNQgWmgEStCJH8TUZwG/ | 1 | 18 | 18
182 | 62 | w2_4 | أعمال المطبخ ودورات المياه | Kitchen and wet area works | 2.4 تركيب مجلى موزاييك (2.2 م) مع وقافيات حجر | 2.4 Install 2.2m mosaic sink with stone splashback | 1764671312232.jpg | https://eu.kobotoolbox.org/api/v2/assets/asidN676GwD9kVUoocseLY/data/728854563/attachments/attNNZtTAUeApdZsYteUEJuE/ | 1 | 70 | 70
183 | 62 | w2_6 | أعمال المطبخ ودورات المياه | Kitchen and wet area works | 2.6 تركيب كرسي تواليت | 2.6 Install WC toilet | 1764671326221.jpg | https://eu.kobotoolbox.org/api/v2/assets/asidN676GwD9kVUoocseLY/data/728854563/attachments/attGWMxqv6h7ZnMVC2Wgk7u4/ | 1 | 100 | 100
184 | 62 | w2_7 | أعمال المطبخ ودورات المياه | Kitchen and wet area works | 2.7 تركيب حنفية مياه مفردة مع قلب نحاسي | 2.7 Install single water tap with brass core | 1764671335852.jpg | https://eu.kobotoolbox.org/api/v2/assets/asidN676GwD9kVUoocseLY/data/728854563/attachments/attzvKz5AsBDvQCboJ8fxHEW/ | 4 | 7 | 28
185 | 62 | w2_8 | أعمال المطبخ ودورات المياه | Kitchen and wet area works | 2.8 تركيب مغسلة سيراميك | 2.8 Install ceramic washbasin | 1764671346129.jpg | https://eu.kobotoolbox.org/api/v2/assets/asidN676GwD9kVUoocseLY/data/728854563/attachments/attH2u9XEvi9cGtQfU8c5BPs/ | 1 | 50 | 50
186 | 63 | w6_1 | أعمال عزل الأسطح | Roof insulation works | 6.1 عزل مطاطي (أكريليك) للأسطح | 6.1 Acrylic elastic roof waterproofing |  |  | 1 | 1.7 | 1.7
187 | 64 | w1_7 | أعمال الغرف والتشطيبات الخارجية | Room and external finishing works | 1.7 صيانة الأبواب والنوافذ الموجودة مع الدهان | 1.7 Repair existing doors & windows with paint | 1764677193432.jpg | https://eu.kobotoolbox.org/api/v2/assets/asidN676GwD9kVUoocseLY/data/728854773/attachments/attrBB6iCs8HhEfVRoKKQP7Y/ | 2 | 25 | 50
188 | 64 | w1_10 | أعمال الغرف والتشطيبات الخارجية | Room and external finishing works | 1.10 تقديم وتركيب منجور معدني مع الزجاج | 1.10 Supply & install metal joinery with glass | 1764677216598.jpg | https://eu.kobotoolbox.org/api/v2/assets/asidN676GwD9kVUoocseLY/data/728854773/attachments/attaHVEUjfWnWwWvXrosFr7j/ | 1 | 1.6 | 1.6
189 | 65 | w2_1 | أعمال المطبخ ودورات المياه | Kitchen and wet area works | 2.1 تركيب خلاط مياه كروم مع قلب نحاسي | 2.1 Install chrome water mixer with brass core | 1764677266274.jpg | https://eu.kobotoolbox.org/api/v2/assets/asidN676GwD9kVUoocseLY/data/728854773/attachments/attW6GziPydF24m6UCZQzsjC/ | 4 | 20 | 80
190 | 65 | w2_6 | أعمال المطبخ ودورات المياه | Kitchen and wet area works | 2.6 تركيب كرسي تواليت | 2.6 Install WC toilet | 1764677290994.jpg | https://eu.kobotoolbox.org/api/v2/assets/asidN676GwD9kVUoocseLY/data/728854773/attachments/attVyGFjTfJ4BdFxQr4AVfXj/ | 35 | 100 | 3500
191 | 65 | w2_7 | أعمال المطبخ ودورات المياه | Kitchen and wet area works | 2.7 تركيب حنفية مياه مفردة مع قلب نحاسي | 2.7 Install single water tap with brass core | 1764677338484.jpg | https://eu.kobotoolbox.org/api/v2/assets/asidN676GwD9kVUoocseLY/data/728854773/attachments/attKQb3KNZGFGknW6ULagMia/ | 3 | 7 | 21
192 | 65 | w2_8 | أعمال المطبخ ودورات المياه | Kitchen and wet area works | 2.8 تركيب مغسلة سيراميك | 2.8 Install ceramic washbasin | 1764677346886.jpg | https://eu.kobotoolbox.org/api/v2/assets/asidN676GwD9kVUoocseLY/data/728854773/attachments/attuUNZDno4aW4VhSJmX45kM/ | 1 | 50 | 50
193 | 65 | w2_3 | أعمال المطبخ ودورات المياه | Kitchen and wet area works | 2.3 تركيب سيراميك للجدران | 2.3 Install ceramic wall tiles | 1764677359473.jpg | https://eu.kobotoolbox.org/api/v2/assets/asidN676GwD9kVUoocseLY/data/728854773/attachments/attusx6eUTzphJmfGHy4ARMx/ | 35 | 18 | 630
194 | 66 | w3_3 | أعمال الكهرباء | Electrical works | 3.3 تركيب مفاتيح إنارة | 3.3 Install light switches | 1764677396416.jpg | https://eu.kobotoolbox.org/api/v2/assets/asidN676GwD9kVUoocseLY/data/728854773/attachments/attYyqZv9uYWNbu52Agx8yex/ | 50 | 3 | 150
195 | 67 | w2_4 | أعمال المطبخ ودورات المياه | Kitchen and wet area works | 2.4 تركيب مجلى موزاييك (2.2 م) مع وقافيات حجر | 2.4 Install 2.2m mosaic sink with stone splashback | 1764677426906.jpg | https://eu.kobotoolbox.org/api/v2/assets/asidN676GwD9kVUoocseLY/data/728854773/attachments/attsAifB4DnWLcmAUCuktA6g/ | 1 | 70 | 70
196 | 68 | w4_6 | أعمال التمديدات الصحية والسباكة | Sanitary and drainage works | 4.6 تركيب بالوعة ستانلس ستيل مع غطاء | 4.6 Install stainless steel floor drain with cover | 1764677469493.jpg | https://eu.kobotoolbox.org/api/v2/assets/asidN676GwD9kVUoocseLY/data/728854773/attachments/atth6aELRrQq9hVx3Zyc86A4/ | 3 | 3 | 9
197 | 69 | w1_9 | أعمال الغرف والتشطيبات الخارجية | Room and external finishing works | 1.9 تقديم وتركيب منجور خشبي مع الإكسسوارات | 1.9 Supply & install wooden joinery with accessories | 1764672602975.jpg | https://eu.kobotoolbox.org/api/v2/assets/asidN676GwD9kVUoocseLY/data/728855073/attachments/attuNc7Du4LZNnNioYjDu72o/ | 4 | 77 | 308
198 | 69 | w1_11 | أعمال الغرف والتشطيبات الخارجية | Room and external finishing works | 1.11 تقديم وتركيب منجور PVC | 1.11 Supply & install PVC joinery | 1764672614280.jpg | https://eu.kobotoolbox.org/api/v2/assets/asidN676GwD9kVUoocseLY/data/728855073/attachments/attHdUvKittT27VLWf7xgpus/ | 2 | 42 | 84
199 | 70 | w2_1 | أعمال المطبخ ودورات المياه | Kitchen and wet area works | 2.1 تركيب خلاط مياه كروم مع قلب نحاسي | 2.1 Install chrome water mixer with brass core | 1764672651580.jpg | https://eu.kobotoolbox.org/api/v2/assets/asidN676GwD9kVUoocseLY/data/728855073/attachments/attmZ3qH34yB3TBBHWpYVUUZ/ | 3 | 20 | 60
200 | 70 | w2_6 | أعمال المطبخ ودورات المياه | Kitchen and wet area works | 2.6 تركيب كرسي تواليت | 2.6 Install WC toilet | 1764672663066.jpg | https://eu.kobotoolbox.org/api/v2/assets/asidN676GwD9kVUoocseLY/data/728855073/attachments/att4m3SPkQcR6RKLgwXneQFQ/ | 1 | 100 | 100
201 | 70 | w2_7 | أعمال المطبخ ودورات المياه | Kitchen and wet area works | 2.7 تركيب حنفية مياه مفردة مع قلب نحاسي | 2.7 Install single water tap with brass core |  |  | 2 | 7 | 14
202 | 70 | w2_8 | أعمال المطبخ ودورات المياه | Kitchen and wet area works | 2.8 تركيب مغسلة سيراميك | 2.8 Install ceramic washbasin | 1764672682058.jpg | https://eu.kobotoolbox.org/api/v2/assets/asidN676GwD9kVUoocseLY/data/728855073/attachments/attvuDyrd8hLGHXYKzEo7Hyc/ | 1 | 50 | 50
203 | 71 | w5_2 | تمديدات المياه الحلوة | Fresh water supply works | 5.2 تركيب خزان مياه صاج 2000 لتر | 5.2 Install 2000 L galvanized water tank |  |  | 1 | 150 | 150
204 | 71 | w5_5 | تمديدات المياه الحلوة | Fresh water supply works | 5.5 تركيب أنابيب PPR قطر 1.5 إنش | 5.5 Install 1.5" PPR pipes |  |  | 1 | 5 | 5
205 | 72 | w6_1 | أعمال عزل الأسطح | Roof insulation works | 6.1 عزل مطاطي (أكريليك) للأسطح | 6.1 Acrylic elastic roof waterproofing |  |  | 1 | 1.7 | 1.7
206 | 73 | w1_8 | أعمال الغرف والتشطيبات الخارجية | Room and external finishing works | 1.8 تركيب زجاج عادي أو مجلتن للنوافذ والأبواب | 1.8 Install clear/frosted glass for doors and windows | 1764674015120.jpg | https://eu.kobotoolbox.org/api/v2/assets/asidN676GwD9kVUoocseLY/data/728855174/attachments/attEDZGZVhyXnpZREW8kgYai/ | 1 | 10 | 10
207 | 73 | w1_9 | أعمال الغرف والتشطيبات الخارجية | Room and external finishing works | 1.9 تقديم وتركيب منجور خشبي مع الإكسسوارات | 1.9 Supply & install wooden joinery with accessories | 1764674034071.jpg | https://eu.kobotoolbox.org/api/v2/assets/asidN676GwD9kVUoocseLY/data/728855174/attachments/attVc6PpCbcmz6aKu6gnixfF/ | 4 | 77 | 308
208 | 73 | w1_10 | أعمال الغرف والتشطيبات الخارجية | Room and external finishing works | 1.10 تقديم وتركيب منجور معدني مع الزجاج | 1.10 Supply & install metal joinery with glass | 1764674046968.jpg | https://eu.kobotoolbox.org/api/v2/assets/asidN676GwD9kVUoocseLY/data/728855174/attachments/attxfi49d5tKyY7QQkSyEi9v/ | 3 | 1.6 | 4.8
209 | 73 | w1_12 | أعمال الغرف والتشطيبات الخارجية | Room and external finishing works | 1.12 تركيب وزرة رخام للأبواب (سماكة 3 سم) | 1.12 Install 3 cm marble door thresholds | 1764674061840.jpg | https://eu.kobotoolbox.org/api/v2/assets/asidN676GwD9kVUoocseLY/data/728855174/attachments/attYtTcvFUNU696hRAyecMju/ | 4 | 6 | 24
210 | 74 | w2_1 | أعمال المطبخ ودورات المياه | Kitchen and wet area works | 2.1 تركيب خلاط مياه كروم مع قلب نحاسي | 2.1 Install chrome water mixer with brass core | 1764674098351.jpg | https://eu.kobotoolbox.org/api/v2/assets/asidN676GwD9kVUoocseLY/data/728855174/attachments/attV3ia8shQK3MYRZ8A8CJui/ | 3 | 20 | 60
211 | 74 | w2_2 | أعمال المطبخ ودورات المياه | Kitchen and wet area works | 2.2 تركيب سيراميك للأرضيات | 2.2 Install ceramic floor tiles | 1764674108051.jpg | https://eu.kobotoolbox.org/api/v2/assets/asidN676GwD9kVUoocseLY/data/728855174/attachments/attYHWJBCKRRWDRgf4mNCGno/ | 1 | 18 | 18
212 | 74 | w2_3 | أعمال المطبخ ودورات المياه | Kitchen and wet area works | 2.3 تركيب سيراميك للجدران | 2.3 Install ceramic wall tiles | 1764674116474.jpg | https://eu.kobotoolbox.org/api/v2/assets/asidN676GwD9kVUoocseLY/data/728855174/attachments/att8DwvyCVwhwUzVokYJrE5S/ | 1 | 18 | 18
213 | 74 | w2_4 | أعمال المطبخ ودورات المياه | Kitchen and wet area works | 2.4 تركيب مجلى موزاييك (2.2 م) مع وقافيات حجر | 2.4 Install 2.2m mosaic sink with stone splashback | 1764674123509.jpg | https://eu.kobotoolbox.org/api/v2/assets/asidN676GwD9kVUoocseLY/data/728855174/attachments/att2wHdDCRxT8BTodzTujSJ7/ | 1 | 70 | 70
214 | 74 | w2_6 | أعمال المطبخ ودورات المياه | Kitchen and wet area works | 2.6 تركيب كرسي تواليت | 2.6 Install WC toilet | 1764674132419.jpg | https://eu.kobotoolbox.org/api/v2/assets/asidN676GwD9kVUoocseLY/data/728855174/attachments/att4PfENzzdUjZ5XPfFEopWN/ | 1 | 100 | 100
215 | 74 | w2_5 | أعمال المطبخ ودورات المياه | Kitchen and wet area works | 2.5 تركيب مرحاض أرضي (بطة) | 2.5 Install squat toilet | 1764674140969.jpg | https://eu.kobotoolbox.org/api/v2/assets/asidN676GwD9kVUoocseLY/data/728855174/attachments/attFYEdFbvtXDTxTRDQ8VgiM/ | 1 | 40 | 40
216 | 74 | w2_7 | أعمال المطبخ ودورات المياه | Kitchen and wet area works | 2.7 تركيب حنفية مياه مفردة مع قلب نحاسي | 2.7 Install single water tap with brass core |  |  | 3 | 7 | 21
217 | 74 | w2_8 | أعمال المطبخ ودورات المياه | Kitchen and wet area works | 2.8 تركيب مغسلة سيراميك | 2.8 Install ceramic washbasin |  |  | 1 | 50 | 50
218 | 75 | w3_2 | أعمال الكهرباء | Electrical works | 3.2 أسلاك نحاسية 2 مم² | 3.2 Copper wires 2 mm² |  |  | 1 | 0.5 | 0.5
219 | 75 | w3_3 | أعمال الكهرباء | Electrical works | 3.3 تركيب مفاتيح إنارة | 3.3 Install light switches |  |  | 1 | 3 | 3
220 | 75 | w3_4 | أعمال الكهرباء | Electrical works | 3.4 تركيب لمبات LED بيضاء | 3.4 Install white LED lamps |  |  | 1 | 3 | 3
221 | 75 | w3_5 | أعمال الكهرباء | Electrical works | 3.5 بطارية سائلة 120 أمبير | 3.5 120 Ah lead-acid battery |  |  | 1 | 77 | 77
222 | 76 | w4_6 | أعمال التمديدات الصحية والسباكة | Sanitary and drainage works | 4.6 تركيب بالوعة ستانلس ستيل مع غطاء | 4.6 Install stainless steel floor drain with cover |  |  | 3 | 3 | 9
223 | 77 | w5_2 | تمديدات المياه الحلوة | Fresh water supply works | 5.2 تركيب خزان مياه صاج 2000 لتر | 5.2 Install 2000 L galvanized water tank |  |  | 1 | 150 | 150
224 | 78 | w5_2 | تمديدات المياه الحلوة | Fresh water supply works | 5.2 تركيب خزان مياه صاج 2000 لتر | 5.2 Install 2000 L galvanized water tank |  |  | 1 | 150 | 150
225 | 79 | w1_3 | أعمال الغرف والتشطيبات الخارجية | Room and external finishing works | 1.3 أعمال بناء البلوك | 1.3 Blockwork | 1764674791467.jpg | https://eu.kobotoolbox.org/api/v2/assets/asidN676GwD9kVUoocseLY/data/728855450/attachments/attcW3E2ZiT9MNyuznaU3GPs/ | 1 | 75 | 75
226 | 79 | w1_8 | أعمال الغرف والتشطيبات الخارجية | Room and external finishing works | 1.8 تركيب زجاج عادي أو مجلتن للنوافذ والأبواب | 1.8 Install clear/frosted glass for doors and windows | 1764674804478.jpg | https://eu.kobotoolbox.org/api/v2/assets/asidN676GwD9kVUoocseLY/data/728855450/attachments/attbFrnJ9FGFav8xjUJ6HdkZ/ | 3 | 10 | 30
227 | 79 | w1_9 | أعمال الغرف والتشطيبات الخارجية | Room and external finishing works | 1.9 تقديم وتركيب منجور خشبي مع الإكسسوارات | 1.9 Supply & install wooden joinery with accessories | 1764674817909.jpg | https://eu.kobotoolbox.org/api/v2/assets/asidN676GwD9kVUoocseLY/data/728855450/attachments/attZXZ88TQtzeP4L6TsDkYCQ/ | 3 | 77 | 231
228 | 79 | w1_10 | أعمال الغرف والتشطيبات الخارجية | Room and external finishing works | 1.10 تقديم وتركيب منجور معدني مع الزجاج | 1.10 Supply & install metal joinery with glass | 1764674827188.jpg | https://eu.kobotoolbox.org/api/v2/assets/asidN676GwD9kVUoocseLY/data/728855450/attachments/attgBCWuqJEEGTHQXmSBCmis/ | 2 | 1.6 | 3.2
229 | 79 | w1_12 | أعمال الغرف والتشطيبات الخارجية | Room and external finishing works | 1.12 تركيب وزرة رخام للأبواب (سماكة 3 سم) | 1.12 Install 3 cm marble door thresholds | 1764674838612.jpg | https://eu.kobotoolbox.org/api/v2/assets/asidN676GwD9kVUoocseLY/data/728855450/attachments/attvi5uY7VqBTRuREzbfQrdW/ | 4 | 6 | 24
230 | 80 | w2_1 | أعمال المطبخ ودورات المياه | Kitchen and wet area works | 2.1 تركيب خلاط مياه كروم مع قلب نحاسي | 2.1 Install chrome water mixer with brass core | 1764674899606.jpg | https://eu.kobotoolbox.org/api/v2/assets/asidN676GwD9kVUoocseLY/data/728855450/attachments/attbBZDWYnQhysNa66GNkfMF/ | 3 | 20 | 60
231 | 80 | w2_4 | أعمال المطبخ ودورات المياه | Kitchen and wet area works | 2.4 تركيب مجلى موزاييك (2.2 م) مع وقافيات حجر | 2.4 Install 2.2m mosaic sink with stone splashback | 1764674914042.jpg | https://eu.kobotoolbox.org/api/v2/assets/asidN676GwD9kVUoocseLY/data/728855450/attachments/attta8jjuxGeMcHMFYYqoCWU/ | 1 | 70 | 70
232 | 80 | w2_6 | أعمال المطبخ ودورات المياه | Kitchen and wet area works | 2.6 تركيب كرسي تواليت | 2.6 Install WC toilet | 1764674922634.jpg | https://eu.kobotoolbox.org/api/v2/assets/asidN676GwD9kVUoocseLY/data/728855450/attachments/att32FTx9xY94DQtCTujFnZo/ | 1 | 100 | 100
233 | 80 | w2_5 | أعمال المطبخ ودورات المياه | Kitchen and wet area works | 2.5 تركيب مرحاض أرضي (بطة) | 2.5 Install squat toilet | 1764674929762.jpg | https://eu.kobotoolbox.org/api/v2/assets/asidN676GwD9kVUoocseLY/data/728855450/attachments/attxC8iffALPYidQt4cbuRdh/ | 1 | 40 | 40
234 | 80 | w2_7 | أعمال المطبخ ودورات المياه | Kitchen and wet area works | 2.7 تركيب حنفية مياه مفردة مع قلب نحاسي | 2.7 Install single water tap with brass core |  |  | 4 | 7 | 28
235 | 80 | w2_8 | أعمال المطبخ ودورات المياه | Kitchen and wet area works | 2.8 تركيب مغسلة سيراميك | 2.8 Install ceramic washbasin |  |  | 1 | 50 | 50
236 | 81 | w3_1 | أعمال الكهرباء | Electrical works | 3.1 تأسيس كهربائي (حفر + أنابيب + علب) بدون أسلاك | 3.1 Electrical rough-in (chasing, conduits, boxes; no wires) |  |  | 1 | 10 | 10
237 | 81 | w3_2 | أعمال الكهرباء | Electrical works | 3.2 أسلاك نحاسية 2 مم² | 3.2 Copper wires 2 mm² |  |  | 1 | 0.5 | 0.5
238 | 82 | w4_3 | أعمال التمديدات الصحية والسباكة | Sanitary and drainage works | 4.3 تركيب أنابيب صرف صحي 4 إنش | 4.3 Install 4" sewer pipes |  |  | 1 | 10 | 10
239 | 82 | w4_2 | أعمال التمديدات الصحية والسباكة | Sanitary and drainage works | 4.2 تركيب أنابيب صرف صحي 2 إنش | 4.2 Install 2" sewer pipes |  |  | 1 | 6 | 6
240 | 83 | w5_2 | تمديدات المياه الحلوة | Fresh water supply works | 5.2 تركيب خزان مياه صاج 2000 لتر | 5.2 Install 2000 L galvanized water tank |  |  | 1 | 150 | 150
241 | 84 | w5_2 | تمديدات المياه الحلوة | Fresh water supply works | 5.2 تركيب خزان مياه صاج 2000 لتر | 5.2 Install 2000 L galvanized water tank |  |  | 1 | 150 | 150
242 | 85 | w1_6 | أعمال الغرف والتشطيبات الخارجية | Room and external finishing works | 1.6 أعمال الطينة للجدران والأسقف | 1.6 Plastering for walls and ceilings | 1764675677753.jpg | https://eu.kobotoolbox.org/api/v2/assets/asidN676GwD9kVUoocseLY/data/728855588/attachments/attdxbzekeX9oZCC87r2PFqn/ | 1 | 5 | 5
243 | 85 | w1_8 | أعمال الغرف والتشطيبات الخارجية | Room and external finishing works | 1.8 تركيب زجاج عادي أو مجلتن للنوافذ والأبواب | 1.8 Install clear/frosted glass for doors and windows | 1764675689483.jpg | https://eu.kobotoolbox.org/api/v2/assets/asidN676GwD9kVUoocseLY/data/728855588/attachments/attuTcRwF3uqEKKVuiBhzFTs/ | 3 | 10 | 30
244 | 85 | w1_9 | أعمال الغرف والتشطيبات الخارجية | Room and external finishing works | 1.9 تقديم وتركيب منجور خشبي مع الإكسسوارات | 1.9 Supply & install wooden joinery with accessories | 1764675700611.jpg | https://eu.kobotoolbox.org/api/v2/assets/asidN676GwD9kVUoocseLY/data/728855588/attachments/attdgLnpuj85TNtXNEewaqxw/ | 4 | 77 | 308
245 | 85 | w1_10 | أعمال الغرف والتشطيبات الخارجية | Room and external finishing works | 1.10 تقديم وتركيب منجور معدني مع الزجاج | 1.10 Supply & install metal joinery with glass | 1764675710033.jpg | https://eu.kobotoolbox.org/api/v2/assets/asidN676GwD9kVUoocseLY/data/728855588/attachments/attHzzZdm77aojYc3msbahFJ/ | 2 | 1.6 | 3.2
246 | 85 | w1_12 | أعمال الغرف والتشطيبات الخارجية | Room and external finishing works | 1.12 تركيب وزرة رخام للأبواب (سماكة 3 سم) | 1.12 Install 3 cm marble door thresholds |  |  | 4 | 6 | 24
247 | 86 | w2_2 | أعمال المطبخ ودورات المياه | Kitchen and wet area works | 2.2 تركيب سيراميك للأرضيات | 2.2 Install ceramic floor tiles |  |  | 1 | 18 | 18
248 | 86 | w2_1 | أعمال المطبخ ودورات المياه | Kitchen and wet area works | 2.1 تركيب خلاط مياه كروم مع قلب نحاسي | 2.1 Install chrome water mixer with brass core |  |  | 3 | 20 | 60
249 | 86 | w2_4 | أعمال المطبخ ودورات المياه | Kitchen and wet area works | 2.4 تركيب مجلى موزاييك (2.2 م) مع وقافيات حجر | 2.4 Install 2.2m mosaic sink with stone splashback |  |  | 1 | 70 | 70
250 | 86 | w2_5 | أعمال المطبخ ودورات المياه | Kitchen and wet area works | 2.5 تركيب مرحاض أرضي (بطة) | 2.5 Install squat toilet |  |  | 1 | 40 | 40
251 | 86 | w2_6 | أعمال المطبخ ودورات المياه | Kitchen and wet area works | 2.6 تركيب كرسي تواليت | 2.6 Install WC toilet |  |  | 1 | 100 | 100
252 | 86 | w2_7 | أعمال المطبخ ودورات المياه | Kitchen and wet area works | 2.7 تركيب حنفية مياه مفردة مع قلب نحاسي | 2.7 Install single water tap with brass core |  |  | 1 | 7 | 7
253 | 87 | w3_1 | أعمال الكهرباء | Electrical works | 3.1 تأسيس كهربائي (حفر + أنابيب + علب) بدون أسلاك | 3.1 Electrical rough-in (chasing, conduits, boxes; no wires) |  |  | 1 | 10 | 10
254 | 87 | w3_2 | أعمال الكهرباء | Electrical works | 3.2 أسلاك نحاسية 2 مم² | 3.2 Copper wires 2 mm² |  |  | 1 | 0.5 | 0.5
255 | 87 | w3_3 | أعمال الكهرباء | Electrical works | 3.3 تركيب مفاتيح إنارة | 3.3 Install light switches |  |  | 1 | 3 | 3
256 | 88 | w5_2 | تمديدات المياه الحلوة | Fresh water supply works | 5.2 تركيب خزان مياه صاج 2000 لتر | 5.2 Install 2000 L galvanized water tank |  |  | 1 | 150 | 150
257 | 89 | w5_2 | تمديدات المياه الحلوة | Fresh water supply works | 5.2 تركيب خزان مياه صاج 2000 لتر | 5.2 Install 2000 L galvanized water tank |  |  | 1 | 150 | 150
258 | 90 | w1_2 | أعمال الغرف والتشطيبات الخارجية | Room and external finishing works | 1.2 إزالة الأنقاض | 1.2 Debris removal |  |  | 1 | 6 | 6
259 | 90 | w1_8 | أعمال الغرف والتشطيبات الخارجية | Room and external finishing works | 1.8 تركيب زجاج عادي أو مجلتن للنوافذ والأبواب | 1.8 Install clear/frosted glass for doors and windows |  |  | 11 | 10 | 110
260 | 90 | w1_9 | أعمال الغرف والتشطيبات الخارجية | Room and external finishing works | 1.9 تقديم وتركيب منجور خشبي مع الإكسسوارات | 1.9 Supply & install wooden joinery with accessories |  |  | 11 | 77 | 847
261 | 90 | w1_11 | أعمال الغرف والتشطيبات الخارجية | Room and external finishing works | 1.11 تقديم وتركيب منجور PVC | 1.11 Supply & install PVC joinery |  |  | 11 | 42 | 462
262 | 90 | w1_12 | أعمال الغرف والتشطيبات الخارجية | Room and external finishing works | 1.12 تركيب وزرة رخام للأبواب (سماكة 3 سم) | 1.12 Install 3 cm marble door thresholds |  |  | 11 | 6 | 66
263 | 91 | w2_1 | أعمال المطبخ ودورات المياه | Kitchen and wet area works | 2.1 تركيب خلاط مياه كروم مع قلب نحاسي | 2.1 Install chrome water mixer with brass core |  |  | 2 | 20 | 40
264 | 91 | w2_4 | أعمال المطبخ ودورات المياه | Kitchen and wet area works | 2.4 تركيب مجلى موزاييك (2.2 م) مع وقافيات حجر | 2.4 Install 2.2m mosaic sink with stone splashback |  |  | 1 | 70 | 70
265 | 91 | w2_3 | أعمال المطبخ ودورات المياه | Kitchen and wet area works | 2.3 تركيب سيراميك للجدران | 2.3 Install ceramic wall tiles |  |  | 5 | 18 | 90
266 | 91 | w2_5 | أعمال المطبخ ودورات المياه | Kitchen and wet area works | 2.5 تركيب مرحاض أرضي (بطة) | 2.5 Install squat toilet |  |  | 1 | 40 | 40
267 | 91 | w2_7 | أعمال المطبخ ودورات المياه | Kitchen and wet area works | 2.7 تركيب حنفية مياه مفردة مع قلب نحاسي | 2.7 Install single water tap with brass core |  |  | 3 | 7 | 21
268 | 91 | w2_8 | أعمال المطبخ ودورات المياه | Kitchen and wet area works | 2.8 تركيب مغسلة سيراميك | 2.8 Install ceramic washbasin |  |  | 1 | 50 | 50
269 | 92 | w3_1 | أعمال الكهرباء | Electrical works | 3.1 تأسيس كهربائي (حفر + أنابيب + علب) بدون أسلاك | 3.1 Electrical rough-in (chasing, conduits, boxes; no wires) |  |  | 1 | 10 | 10
270 | 92 | w3_2 | أعمال الكهرباء | Electrical works | 3.2 أسلاك نحاسية 2 مم² | 3.2 Copper wires 2 mm² |  |  | 1 | 0.5 | 0.5
271 | 92 | w3_3 | أعمال الكهرباء | Electrical works | 3.3 تركيب مفاتيح إنارة | 3.3 Install light switches |  |  | 7 | 3 | 21
272 | 92 | w3_4 | أعمال الكهرباء | Electrical works | 3.4 تركيب لمبات LED بيضاء | 3.4 Install white LED lamps |  |  | 6 | 3 | 18
273 | 93 | w4_3 | أعمال التمديدات الصحية والسباكة | Sanitary and drainage works | 4.3 تركيب أنابيب صرف صحي 4 إنش | 4.3 Install 4" sewer pipes |  |  | 1 | 10 | 10
274 | 93 | w4_5 | أعمال التمديدات الصحية والسباكة | Sanitary and drainage works | 4.5 تنظيف المجاري يدوياً أو ميكانيكياً | 4.5 Manual/mechanical sewer cleaning |  |  | 3 | 10 | 30
275 | 93 | w4_6 | أعمال التمديدات الصحية والسباكة | Sanitary and drainage works | 4.6 تركيب بالوعة ستانلس ستيل مع غطاء | 4.6 Install stainless steel floor drain with cover |  |  | 3 | 3 | 9
276 | 94 | w5_1 | تمديدات المياه الحلوة | Fresh water supply works | 5.1 تركيب خزان مياه صاج 1000 لتر | 5.1 Install 1000 L galvanized water tank |  |  | 1 | 95 | 95
277 | 94 | w5_3 | تمديدات المياه الحلوة | Fresh water supply works | 5.3 تركيب أنابيب PPR قطر 0.5 إنش | 5.3 Install 0.5" PPR pipes |  |  | 1 | 3 | 3
278 | 94 | w5_4 | تمديدات المياه الحلوة | Fresh water supply works | 5.4 تركيب أنابيب PPR قطر 1 إنش | 5.4 Install 1" PPR pipes |  |  | 1 | 4 | 4
279 | 95 | w1_9 | أعمال الغرف والتشطيبات الخارجية | Room and external finishing works | 1.9 تقديم وتركيب منجور خشبي مع الإكسسوارات | 1.9 Supply & install wooden joinery with accessories |  |  | 10 | 77 | 770
280 | 95 | w1_11 | أعمال الغرف والتشطيبات الخارجية | Room and external finishing works | 1.11 تقديم وتركيب منجور PVC | 1.11 Supply & install PVC joinery |  |  | 10 | 42 | 420
281 | 95 | w1_12 | أعمال الغرف والتشطيبات الخارجية | Room and external finishing works | 1.12 تركيب وزرة رخام للأبواب (سماكة 3 سم) | 1.12 Install 3 cm marble door thresholds |  |  | 10 | 6 | 60
282 | 95 | w1_8 | أعمال الغرف والتشطيبات الخارجية | Room and external finishing works | 1.8 تركيب زجاج عادي أو مجلتن للنوافذ والأبواب | 1.8 Install clear/frosted glass for doors and windows |  |  | 10 | 10 | 100
283 | 95 | w1_6 | أعمال الغرف والتشطيبات الخارجية | Room and external finishing works | 1.6 أعمال الطينة للجدران والأسقف | 1.6 Plastering for walls and ceilings |  |  | 250 | 5 | 1250
284 | 95 | w1_2 | أعمال الغرف والتشطيبات الخارجية | Room and external finishing works | 1.2 إزالة الأنقاض | 1.2 Debris removal |  |  | 2 | 6 | 12
285 | 96 | w2_1 | أعمال المطبخ ودورات المياه | Kitchen and wet area works | 2.1 تركيب خلاط مياه كروم مع قلب نحاسي | 2.1 Install chrome water mixer with brass core |  |  | 2 | 20 | 40
286 | 96 | w2_2 | أعمال المطبخ ودورات المياه | Kitchen and wet area works | 2.2 تركيب سيراميك للأرضيات | 2.2 Install ceramic floor tiles |  |  | 10 | 18 | 180
287 | 96 | w2_3 | أعمال المطبخ ودورات المياه | Kitchen and wet area works | 2.3 تركيب سيراميك للجدران | 2.3 Install ceramic wall tiles |  |  | 50 | 18 | 900
288 | 96 | w2_4 | أعمال المطبخ ودورات المياه | Kitchen and wet area works | 2.4 تركيب مجلى موزاييك (2.2 م) مع وقافيات حجر | 2.4 Install 2.2m mosaic sink with stone splashback |  |  | 1 | 70 | 70
289 | 96 | w2_5 | أعمال المطبخ ودورات المياه | Kitchen and wet area works | 2.5 تركيب مرحاض أرضي (بطة) | 2.5 Install squat toilet |  |  | 1 | 40 | 40
290 | 96 | w2_7 | أعمال المطبخ ودورات المياه | Kitchen and wet area works | 2.7 تركيب حنفية مياه مفردة مع قلب نحاسي | 2.7 Install single water tap with brass core |  |  | 3 | 7 | 21
291 | 96 | w2_8 | أعمال المطبخ ودورات المياه | Kitchen and wet area works | 2.8 تركيب مغسلة سيراميك | 2.8 Install ceramic washbasin |  |  | 1 | 50 | 50
292 | 97 | w3_1 | أعمال الكهرباء | Electrical works | 3.1 تأسيس كهربائي (حفر + أنابيب + علب) بدون أسلاك | 3.1 Electrical rough-in (chasing, conduits, boxes; no wires) |  |  | 1 | 10 | 10
293 | 97 | w3_2 | أعمال الكهرباء | Electrical works | 3.2 أسلاك نحاسية 2 مم² | 3.2 Copper wires 2 mm² |  |  | 1 | 0.5 | 0.5
294 | 97 | w3_3 | أعمال الكهرباء | Electrical works | 3.3 تركيب مفاتيح إنارة | 3.3 Install light switches |  |  | 7 | 3 | 21
295 | 97 | w3_4 | أعمال الكهرباء | Electrical works | 3.4 تركيب لمبات LED بيضاء | 3.4 Install white LED lamps |  |  | 7 | 3 | 21
296 | 98 | w4_3 | أعمال التمديدات الصحية والسباكة | Sanitary and drainage works | 4.3 تركيب أنابيب صرف صحي 4 إنش | 4.3 Install 4" sewer pipes |  |  | 1 | 10 | 10
297 | 98 | w4_5 | أعمال التمديدات الصحية والسباكة | Sanitary and drainage works | 4.5 تنظيف المجاري يدوياً أو ميكانيكياً | 4.5 Manual/mechanical sewer cleaning |  |  | 1 | 10 | 10
298 | 98 | w4_6 | أعمال التمديدات الصحية والسباكة | Sanitary and drainage works | 4.6 تركيب بالوعة ستانلس ستيل مع غطاء | 4.6 Install stainless steel floor drain with cover |  |  | 3 | 3 | 9
299 | 99 | w5_1 | تمديدات المياه الحلوة | Fresh water supply works | 5.1 تركيب خزان مياه صاج 1000 لتر | 5.1 Install 1000 L galvanized water tank |  |  | 1 | 95 | 95
300 | 99 | w5_3 | تمديدات المياه الحلوة | Fresh water supply works | 5.3 تركيب أنابيب PPR قطر 0.5 إنش | 5.3 Install 0.5" PPR pipes |  |  | 1 | 3 | 3
301 | 99 | w5_4 | تمديدات المياه الحلوة | Fresh water supply works | 5.4 تركيب أنابيب PPR قطر 1 إنش | 5.4 Install 1" PPR pipes |  |  | 1 | 4 | 4
302 | 100 | w1_6 | أعمال الغرف والتشطيبات الخارجية | Room and external finishing works | 1.6 أعمال الطينة للجدران والأسقف | 1.6 Plastering for walls and ceilings | 1764664801330.jpg | https://eu.kobotoolbox.org/api/v2/assets/asidN676GwD9kVUoocseLY/data/729030093/attachments/attsA5PTqPiCQVkU5qVqUEEk/ | 350 | 5 | 1750
303 | 100 | w1_9 | أعمال الغرف والتشطيبات الخارجية | Room and external finishing works | 1.9 تقديم وتركيب منجور خشبي مع الإكسسوارات | 1.9 Supply & install wooden joinery with accessories | 1764664857074.jpg | https://eu.kobotoolbox.org/api/v2/assets/asidN676GwD9kVUoocseLY/data/729030093/attachments/attbMHxo3k7AgoKNA7REcReB/ | 10 | 77 | 770
304 | 100 | w1_11 | أعمال الغرف والتشطيبات الخارجية | Room and external finishing works | 1.11 تقديم وتركيب منجور PVC | 1.11 Supply & install PVC joinery | 1764664896190.jpg | https://eu.kobotoolbox.org/api/v2/assets/asidN676GwD9kVUoocseLY/data/729030093/attachments/attwVT9AJo4bhwcbZdynvYG3/ | 4 | 42 | 168
305 | 101 | w2_1 | أعمال المطبخ ودورات المياه | Kitchen and wet area works | 2.1 تركيب خلاط مياه كروم مع قلب نحاسي | 2.1 Install chrome water mixer with brass core | 1764664984205.jpg | https://eu.kobotoolbox.org/api/v2/assets/asidN676GwD9kVUoocseLY/data/729030093/attachments/attv6NgQHXucvyG7MGKp5RKd/ | 1 | 20 | 20
306 | 101 | w2_2 | أعمال المطبخ ودورات المياه | Kitchen and wet area works | 2.2 تركيب سيراميك للأرضيات | 2.2 Install ceramic floor tiles | 1764665032956.jpg | https://eu.kobotoolbox.org/api/v2/assets/asidN676GwD9kVUoocseLY/data/729030093/attachments/attdMRH4GLZ6YWksU6inpqGr/ | 16 | 18 | 288
307 | 101 | w2_4 | أعمال المطبخ ودورات المياه | Kitchen and wet area works | 2.4 تركيب مجلى موزاييك (2.2 م) مع وقافيات حجر | 2.4 Install 2.2m mosaic sink with stone splashback | 1764665057792.jpg | https://eu.kobotoolbox.org/api/v2/assets/asidN676GwD9kVUoocseLY/data/729030093/attachments/attoxSNrdUoFrjLdNQCTAGYT/ | 1 | 70 | 70
308 | 101 | w2_5 | أعمال المطبخ ودورات المياه | Kitchen and wet area works | 2.5 تركيب مرحاض أرضي (بطة) | 2.5 Install squat toilet | 1764665074861.jpg | https://eu.kobotoolbox.org/api/v2/assets/asidN676GwD9kVUoocseLY/data/729030093/attachments/attcZX7u3p5KWAdhz2K2aduq/ | 1 | 40 | 40
309 | 101 | w2_7 | أعمال المطبخ ودورات المياه | Kitchen and wet area works | 2.7 تركيب حنفية مياه مفردة مع قلب نحاسي | 2.7 Install single water tap with brass core | 1764665099018.jpg | https://eu.kobotoolbox.org/api/v2/assets/asidN676GwD9kVUoocseLY/data/729030093/attachments/att8R37gsvmkMv7jDe64y6eN/ | 1 | 7 | 7
310 | 101 | w2_8 | أعمال المطبخ ودورات المياه | Kitchen and wet area works | 2.8 تركيب مغسلة سيراميك | 2.8 Install ceramic washbasin | 1764665123867.jpg | https://eu.kobotoolbox.org/api/v2/assets/asidN676GwD9kVUoocseLY/data/729030093/attachments/attUmzQxHtNcdocWP3KHfZtj/ | 1 | 50 | 50
311 | 102 | w3_2 | أعمال الكهرباء | Electrical works | 3.2 أسلاك نحاسية 2 مم² | 3.2 Copper wires 2 mm² | 1764665177943.jpg | https://eu.kobotoolbox.org/api/v2/assets/asidN676GwD9kVUoocseLY/data/729030093/attachments/attzVbvtU48R8XTfXuEhi37j/ | 1 | 0.5 | 0.5
312 | 102 | w3_3 | أعمال الكهرباء | Electrical works | 3.3 تركيب مفاتيح إنارة | 3.3 Install light switches | 1764665208181.jpg | https://eu.kobotoolbox.org/api/v2/assets/asidN676GwD9kVUoocseLY/data/729030093/attachments/attEXB8zGPwvj6Ue3ZmJg9Pt/ | 8 | 3 | 24
313 | 102 | w3_4 | أعمال الكهرباء | Electrical works | 3.4 تركيب لمبات LED بيضاء | 3.4 Install white LED lamps | 1764665235166.jpg | https://eu.kobotoolbox.org/api/v2/assets/asidN676GwD9kVUoocseLY/data/729030093/attachments/attCjdtbZM5NXSPq2EGM3bbr/ | 8 | 3 | 24
314 | 103 | w4_3 | أعمال التمديدات الصحية والسباكة | Sanitary and drainage works | 4.3 تركيب أنابيب صرف صحي 4 إنش | 4.3 Install 4" sewer pipes | 1764665325245.jpg | https://eu.kobotoolbox.org/api/v2/assets/asidN676GwD9kVUoocseLY/data/729030093/attachments/attmV65sdHPUboBr4VViuxRt/ | 1 | 10 | 10
315 | 103 | w4_6 | أعمال التمديدات الصحية والسباكة | Sanitary and drainage works | 4.6 تركيب بالوعة ستانلس ستيل مع غطاء | 4.6 Install stainless steel floor drain with cover | 1764665355131.jpg | https://eu.kobotoolbox.org/api/v2/assets/asidN676GwD9kVUoocseLY/data/729030093/attachments/attMcns9iHs3Mrg2ikYvwoLH/ | 3 | 3 | 9
316 | 104 | w5_2 | تمديدات المياه الحلوة | Fresh water supply works | 5.2 تركيب خزان مياه صاج 2000 لتر | 5.2 Install 2000 L galvanized water tank | 1764665413991.jpg | https://eu.kobotoolbox.org/api/v2/assets/asidN676GwD9kVUoocseLY/data/729030093/attachments/attCMVRG32yeEqEz7BrAJmEX/ | 1 | 150 | 150
317 | 104 | w5_3 | تمديدات المياه الحلوة | Fresh water supply works | 5.3 تركيب أنابيب PPR قطر 0.5 إنش | 5.3 Install 0.5" PPR pipes | 1764665432010.jpg | https://eu.kobotoolbox.org/api/v2/assets/asidN676GwD9kVUoocseLY/data/729030093/attachments/attFBtdNsx2hSWAs2JwcSDGt/ | 1 | 3 | 3
318 | 104 | w5_4 | تمديدات المياه الحلوة | Fresh water supply works | 5.4 تركيب أنابيب PPR قطر 1 إنش | 5.4 Install 1" PPR pipes | 1764665448597.jpg | https://eu.kobotoolbox.org/api/v2/assets/asidN676GwD9kVUoocseLY/data/729030093/attachments/attifhRXJD2J3Wep5Jek8oSC/ | 1 | 4 | 4
319 | 105 | w6_1 | أعمال عزل الأسطح | Roof insulation works | 6.1 عزل مطاطي (أكريليك) للأسطح | 6.1 Acrylic elastic roof waterproofing | 1764665480239.jpg | https://eu.kobotoolbox.org/api/v2/assets/asidN676GwD9kVUoocseLY/data/729030093/attachments/attdN2mD6ZxLygy2YU3RwJUL/ | 1 | 1.7 | 1.7
320 | 106 | w1_9 | أعمال الغرف والتشطيبات الخارجية | Room and external finishing works | 1.9 تقديم وتركيب منجور خشبي مع الإكسسوارات | 1.9 Supply & install wooden joinery with accessories | 1764669194633.jpg | https://eu.kobotoolbox.org/api/v2/assets/asidN676GwD9kVUoocseLY/data/729030093/attachments/attWuteiv2L9vCJrMB53Czoe/ | 5 | 77 | 385
321 | 106 | w1_11 | أعمال الغرف والتشطيبات الخارجية | Room and external finishing works | 1.11 تقديم وتركيب منجور PVC | 1.11 Supply & install PVC joinery | 1764669572745.jpg | https://eu.kobotoolbox.org/api/v2/assets/asidN676GwD9kVUoocseLY/data/729030093/attachments/attYZfYrTYxnbHqxK6dwDTSU/ | 5 | 42 | 210
322 | 107 | w5_1 | تمديدات المياه الحلوة | Fresh water supply works | 5.1 تركيب خزان مياه صاج 1000 لتر | 5.1 Install 1000 L galvanized water tank | 1764678803574.jpg | https://eu.kobotoolbox.org/api/v2/assets/asidN676GwD9kVUoocseLY/data/729030093/attachments/attjCJXvssDdo55ujALihL8H/ | 1 | 95 | 95
323 | 108 | w5_1 | تمديدات المياه الحلوة | Fresh water supply works | 5.1 تركيب خزان مياه صاج 1000 لتر | 5.1 Install 1000 L galvanized water tank |  |  | 1 | 95 | 95
324 | 109 | w1_6 | أعمال الغرف والتشطيبات الخارجية | Room and external finishing works | 1.6 أعمال الطينة للجدران والأسقف | 1.6 Plastering for walls and ceilings |  |  | 80 | 5 | 400
325 | 109 | w1_8 | أعمال الغرف والتشطيبات الخارجية | Room and external finishing works | 1.8 تركيب زجاج عادي أو مجلتن للنوافذ والأبواب | 1.8 Install clear/frosted glass for doors and windows |  |  | 10 | 10 | 100
326 | 109 | w1_9 | أعمال الغرف والتشطيبات الخارجية | Room and external finishing works | 1.9 تقديم وتركيب منجور خشبي مع الإكسسوارات | 1.9 Supply & install wooden joinery with accessories |  |  | 10 | 77 | 770
327 | 109 | w1_11 | أعمال الغرف والتشطيبات الخارجية | Room and external finishing works | 1.11 تقديم وتركيب منجور PVC | 1.11 Supply & install PVC joinery |  |  | 10 | 42 | 420
328 | 109 | w1_12 | أعمال الغرف والتشطيبات الخارجية | Room and external finishing works | 1.12 تركيب وزرة رخام للأبواب (سماكة 3 سم) | 1.12 Install 3 cm marble door thresholds |  |  | 10 | 6 | 60
329 | 110 | w2_1 | أعمال المطبخ ودورات المياه | Kitchen and wet area works | 2.1 تركيب خلاط مياه كروم مع قلب نحاسي | 2.1 Install chrome water mixer with brass core |  |  | 2 | 20 | 40
330 | 110 | w2_3 | أعمال المطبخ ودورات المياه | Kitchen and wet area works | 2.3 تركيب سيراميك للجدران | 2.3 Install ceramic wall tiles |  |  | 20 | 18 | 360
331 | 110 | w2_4 | أعمال المطبخ ودورات المياه | Kitchen and wet area works | 2.4 تركيب مجلى موزاييك (2.2 م) مع وقافيات حجر | 2.4 Install 2.2m mosaic sink with stone splashback |  |  | 1 | 70 | 70
332 | 110 | w2_7 | أعمال المطبخ ودورات المياه | Kitchen and wet area works | 2.7 تركيب حنفية مياه مفردة مع قلب نحاسي | 2.7 Install single water tap with brass core |  |  | 1 | 7 | 7
333 | 110 | w2_8 | أعمال المطبخ ودورات المياه | Kitchen and wet area works | 2.8 تركيب مغسلة سيراميك | 2.8 Install ceramic washbasin |  |  | 1 | 50 | 50
334 | 111 | w3_1 | أعمال الكهرباء | Electrical works | 3.1 تأسيس كهربائي (حفر + أنابيب + علب) بدون أسلاك | 3.1 Electrical rough-in (chasing, conduits, boxes; no wires) |  |  | 1 | 10 | 10
335 | 111 | w3_2 | أعمال الكهرباء | Electrical works | 3.2 أسلاك نحاسية 2 مم² | 3.2 Copper wires 2 mm² |  |  | 1 | 0.5 | 0.5
336 | 111 | w3_3 | أعمال الكهرباء | Electrical works | 3.3 تركيب مفاتيح إنارة | 3.3 Install light switches |  |  | 10 | 3 | 30
337 | 111 | w3_4 | أعمال الكهرباء | Electrical works | 3.4 تركيب لمبات LED بيضاء | 3.4 Install white LED lamps |  |  | 10 | 3 | 30
338 | 112 | w4_5 | أعمال التمديدات الصحية والسباكة | Sanitary and drainage works | 4.5 تنظيف المجاري يدوياً أو ميكانيكياً | 4.5 Manual/mechanical sewer cleaning |  |  | 3 | 10 | 30
339 | 113 | w5_1 | تمديدات المياه الحلوة | Fresh water supply works | 5.1 تركيب خزان مياه صاج 1000 لتر | 5.1 Install 1000 L galvanized water tank |  |  | 1 | 95 | 95
340 | 113 | w5_3 | تمديدات المياه الحلوة | Fresh water supply works | 5.3 تركيب أنابيب PPR قطر 0.5 إنش | 5.3 Install 0.5" PPR pipes |  |  | 1 | 3 | 3
341 | 113 | w5_4 | تمديدات المياه الحلوة | Fresh water supply works | 5.4 تركيب أنابيب PPR قطر 1 إنش | 5.4 Install 1" PPR pipes |  |  | 1 | 4 | 4
342 | 114 | w3_2 | أعمال الكهرباء | Electrical works | 3.2 أسلاك نحاسية 2 مم² | 3.2 Copper wires 2 mm² |  |  | 1 | 0.5 | 0.5
343 | 114 | w3_1 | أعمال الكهرباء | Electrical works | 3.1 تأسيس كهربائي (حفر + أنابيب + علب) بدون أسلاك | 3.1 Electrical rough-in (chasing, conduits, boxes; no wires) |  |  | 1 | 10 | 10
344 | 114 | w3_3 | أعمال الكهرباء | Electrical works | 3.3 تركيب مفاتيح إنارة | 3.3 Install light switches |  |  | 7 | 3 | 21
345 | 114 | w3_4 | أعمال الكهرباء | Electrical works | 3.4 تركيب لمبات LED بيضاء | 3.4 Install white LED lamps |  |  | 8 | 3 | 24
346 | 115 | w1_2 | أعمال الغرف والتشطيبات الخارجية | Room and external finishing works | 1.2 إزالة الأنقاض | 1.2 Debris removal |  |  | 2 | 6 | 12
347 | 115 | w1_6 | أعمال الغرف والتشطيبات الخارجية | Room and external finishing works | 1.6 أعمال الطينة للجدران والأسقف | 1.6 Plastering for walls and ceilings |  |  | 350 | 5 | 1750
348 | 115 | w1_8 | أعمال الغرف والتشطيبات الخارجية | Room and external finishing works | 1.8 تركيب زجاج عادي أو مجلتن للنوافذ والأبواب | 1.8 Install clear/frosted glass for doors and windows |  |  | 3 | 10 | 30
349 | 115 | w1_9 | أعمال الغرف والتشطيبات الخارجية | Room and external finishing works | 1.9 تقديم وتركيب منجور خشبي مع الإكسسوارات | 1.9 Supply & install wooden joinery with accessories |  |  | 7 | 77 | 539
350 | 115 | w1_11 | أعمال الغرف والتشطيبات الخارجية | Room and external finishing works | 1.11 تقديم وتركيب منجور PVC | 1.11 Supply & install PVC joinery |  |  | 7 | 42 | 294
351 | 115 | w1_12 | أعمال الغرف والتشطيبات الخارجية | Room and external finishing works | 1.12 تركيب وزرة رخام للأبواب (سماكة 3 سم) | 1.12 Install 3 cm marble door thresholds |  |  | 10 | 6 | 60
352 | 116 | w5_1 | تمديدات المياه الحلوة | Fresh water supply works | 5.1 تركيب خزان مياه صاج 1000 لتر | 5.1 Install 1000 L galvanized water tank |  |  | 1 | 95 | 95
353 | 116 | w5_3 | تمديدات المياه الحلوة | Fresh water supply works | 5.3 تركيب أنابيب PPR قطر 0.5 إنش | 5.3 Install 0.5" PPR pipes |  |  | 1 | 3 | 3
354 | 116 | w5_4 | تمديدات المياه الحلوة | Fresh water supply works | 5.4 تركيب أنابيب PPR قطر 1 إنش | 5.4 Install 1" PPR pipes |  |  | 1 | 4 | 4
355 | 117 | w1_9 | أعمال الغرف والتشطيبات الخارجية | Room and external finishing works | 1.9 تقديم وتركيب منجور خشبي مع الإكسسوارات | 1.9 Supply & install wooden joinery with accessories | 1764667187820.jpg | https://eu.kobotoolbox.org/api/v2/assets/asidN676GwD9kVUoocseLY/data/729038332/attachments/att6XR5S63UWDbv97RxrtDgK/ | 3 | 77 | 231
356 | 117 | w1_11 | أعمال الغرف والتشطيبات الخارجية | Room and external finishing works | 1.11 تقديم وتركيب منجور PVC | 1.11 Supply & install PVC joinery | 1764668286828.jpg | https://eu.kobotoolbox.org/api/v2/assets/asidN676GwD9kVUoocseLY/data/729038332/attachments/attj8ZgPvDV9kjzfuzUQoUYx/ | 3 | 42 | 126
357 | 118 | w2_1 | أعمال المطبخ ودورات المياه | Kitchen and wet area works | 2.1 تركيب خلاط مياه كروم مع قلب نحاسي | 2.1 Install chrome water mixer with brass core | 1764668301018.jpg | https://eu.kobotoolbox.org/api/v2/assets/asidN676GwD9kVUoocseLY/data/729038332/attachments/attgBYfCwZDXUa3s3kpnMWoT/ | 1 | 20 | 20
358 | 118 | w2_4 | أعمال المطبخ ودورات المياه | Kitchen and wet area works | 2.4 تركيب مجلى موزاييك (2.2 م) مع وقافيات حجر | 2.4 Install 2.2m mosaic sink with stone splashback | 1764668321888.jpg | https://eu.kobotoolbox.org/api/v2/assets/asidN676GwD9kVUoocseLY/data/729038332/attachments/attxnZrsWoY7vPa6Wsx3Fe8A/ | 1 | 70 | 70
359 | 118 | w2_7 | أعمال المطبخ ودورات المياه | Kitchen and wet area works | 2.7 تركيب حنفية مياه مفردة مع قلب نحاسي | 2.7 Install single water tap with brass core | 1764668341564.jpg | https://eu.kobotoolbox.org/api/v2/assets/asidN676GwD9kVUoocseLY/data/729038332/attachments/attHMNiL8vJZxiEYAh3ivK4c/ | 3 | 7 | 21
360 | 118 | w2_8 | أعمال المطبخ ودورات المياه | Kitchen and wet area works | 2.8 تركيب مغسلة سيراميك | 2.8 Install ceramic washbasin | 1764668352839.jpg | https://eu.kobotoolbox.org/api/v2/assets/asidN676GwD9kVUoocseLY/data/729038332/attachments/attqazcmYek8JgFQHvF4pB56/ | 1 | 50 | 50
361 | 119 | w4_6 | أعمال التمديدات الصحية والسباكة | Sanitary and drainage works | 4.6 تركيب بالوعة ستانلس ستيل مع غطاء | 4.6 Install stainless steel floor drain with cover | 1764668385891.jpg | https://eu.kobotoolbox.org/api/v2/assets/asidN676GwD9kVUoocseLY/data/729038332/attachments/attVaYDbuf4A6akMyhEsRUsB/ | 3 | 3 | 9
362 | 120 | w1_2 | أعمال الغرف والتشطيبات الخارجية | Room and external finishing works | 1.2 إزالة الأنقاض | 1.2 Debris removal | 1764671155378.jpg | https://eu.kobotoolbox.org/api/v2/assets/asidN676GwD9kVUoocseLY/data/729047968/attachments/attD8Js8J6uVatsek9FrzeX2/ | 2 | 6 | 12
363 | 120 | w1_6 | أعمال الغرف والتشطيبات الخارجية | Room and external finishing works | 1.6 أعمال الطينة للجدران والأسقف | 1.6 Plastering for walls and ceilings | 1764671186645.jpg | https://eu.kobotoolbox.org/api/v2/assets/asidN676GwD9kVUoocseLY/data/729047968/attachments/attKfogsdoojsfcfNkQWMGb5/ | 4 | 5 | 20
364 | 120 | w1_8 | أعمال الغرف والتشطيبات الخارجية | Room and external finishing works | 1.8 تركيب زجاج عادي أو مجلتن للنوافذ والأبواب | 1.8 Install clear/frosted glass for doors and windows | 1764671212541.jpg | https://eu.kobotoolbox.org/api/v2/assets/asidN676GwD9kVUoocseLY/data/729047968/attachments/attHvv7aDvJaLSSmKdrYyidp/ | 10 | 10 | 100
365 | 120 | w1_9 | أعمال الغرف والتشطيبات الخارجية | Room and external finishing works | 1.9 تقديم وتركيب منجور خشبي مع الإكسسوارات | 1.9 Supply & install wooden joinery with accessories | 1764671233316.jpg | https://eu.kobotoolbox.org/api/v2/assets/asidN676GwD9kVUoocseLY/data/729047968/attachments/attaFASXBH9rJGY7yVAggf5F/ | 1 | 77 | 77
366 | 120 | w1_11 | أعمال الغرف والتشطيبات الخارجية | Room and external finishing works | 1.11 تقديم وتركيب منجور PVC | 1.11 Supply & install PVC joinery | 1764671251881.jpg | https://eu.kobotoolbox.org/api/v2/assets/asidN676GwD9kVUoocseLY/data/729047968/attachments/attEwaDqxFw2vBaZd3xn7xyX/ | 2 | 42 | 84
367 | 120 | w1_12 | أعمال الغرف والتشطيبات الخارجية | Room and external finishing works | 1.12 تركيب وزرة رخام للأبواب (سماكة 3 سم) | 1.12 Install 3 cm marble door thresholds | 1764671262957.jpg | https://eu.kobotoolbox.org/api/v2/assets/asidN676GwD9kVUoocseLY/data/729047968/attachments/attwyh2grru95dDMw8wgUBgX/ | 1 | 6 | 6
368 | 121 | w3_2 | أعمال الكهرباء | Electrical works | 3.2 أسلاك نحاسية 2 مم² | 3.2 Copper wires 2 mm² | 1764671342006.jpg | https://eu.kobotoolbox.org/api/v2/assets/asidN676GwD9kVUoocseLY/data/729047968/attachments/attHcWxyMry7oAEXK9SSVJw8/ | 1 | 0.5 | 0.5
369 | 121 | w3_1 | أعمال الكهرباء | Electrical works | 3.1 تأسيس كهربائي (حفر + أنابيب + علب) بدون أسلاك | 3.1 Electrical rough-in (chasing, conduits, boxes; no wires) | 1764671354593.jpg | https://eu.kobotoolbox.org/api/v2/assets/asidN676GwD9kVUoocseLY/data/729047968/attachments/att9mmYCgVBFBVGq4Dysdbbd/ | 1 | 10 | 10
370 | 121 | w3_3 | أعمال الكهرباء | Electrical works | 3.3 تركيب مفاتيح إنارة | 3.3 Install light switches | 1764671387634.jpg | https://eu.kobotoolbox.org/api/v2/assets/asidN676GwD9kVUoocseLY/data/729047968/attachments/attArt7NgLTxH5WeaetZD7qZ/ | 10 | 3 | 30
371 | 121 | w3_4 | أعمال الكهرباء | Electrical works | 3.4 تركيب لمبات LED بيضاء | 3.4 Install white LED lamps |  |  | 11 | 3 | 33
372 | 122 | w4_6 | أعمال التمديدات الصحية والسباكة | Sanitary and drainage works | 4.6 تركيب بالوعة ستانلس ستيل مع غطاء | 4.6 Install stainless steel floor drain with cover | 1764671503831.jpg | https://eu.kobotoolbox.org/api/v2/assets/asidN676GwD9kVUoocseLY/data/729047968/attachments/attsWNW5L7LfKGBAThQ5DN5T/ | 3 | 3 | 9
373 | 123 | w5_3 | تمديدات المياه الحلوة | Fresh water supply works | 5.3 تركيب أنابيب PPR قطر 0.5 إنش | 5.3 Install 0.5" PPR pipes | 1764671575520.jpg | https://eu.kobotoolbox.org/api/v2/assets/asidN676GwD9kVUoocseLY/data/729047968/attachments/att754oY7XU4jDxH7eSNcxtr/ | 1 | 3 | 3
374 | 123 | w5_4 | تمديدات المياه الحلوة | Fresh water supply works | 5.4 تركيب أنابيب PPR قطر 1 إنش | 5.4 Install 1" PPR pipes | 1764671594715.jpg | https://eu.kobotoolbox.org/api/v2/assets/asidN676GwD9kVUoocseLY/data/729047968/attachments/att2xTsDRxj4x3TL6NDnAZ24/ | 1 | 4 | 4
375 | 123 | w5_2 | تمديدات المياه الحلوة | Fresh water supply works | 5.2 تركيب خزان مياه صاج 2000 لتر | 5.2 Install 2000 L galvanized water tank | 1764671606961.jpg | https://eu.kobotoolbox.org/api/v2/assets/asidN676GwD9kVUoocseLY/data/729047968/attachments/atttJaXn4AJSBDQUZXry8Bzh/ | 1 | 150 | 150
376 | 124 | w2_1 | أعمال المطبخ ودورات المياه | Kitchen and wet area works | 2.1 تركيب خلاط مياه كروم مع قلب نحاسي | 2.1 Install chrome water mixer with brass core |  |  | 2 | 20 | 40
377 | 124 | w2_2 | أعمال المطبخ ودورات المياه | Kitchen and wet area works | 2.2 تركيب سيراميك للأرضيات | 2.2 Install ceramic floor tiles |  |  | 5 | 18 | 90
378 | 124 | w2_3 | أعمال المطبخ ودورات المياه | Kitchen and wet area works | 2.3 تركيب سيراميك للجدران | 2.3 Install ceramic wall tiles |  |  | 20 | 18 | 360
379 | 124 | w2_4 | أعمال المطبخ ودورات المياه | Kitchen and wet area works | 2.4 تركيب مجلى موزاييك (2.2 م) مع وقافيات حجر | 2.4 Install 2.2m mosaic sink with stone splashback |  |  | 1 | 70 | 70
380 | 124 | w2_7 | أعمال المطبخ ودورات المياه | Kitchen and wet area works | 2.7 تركيب حنفية مياه مفردة مع قلب نحاسي | 2.7 Install single water tap with brass core |  |  | 3 | 7 | 21
381 | 124 | w2_8 | أعمال المطبخ ودورات المياه | Kitchen and wet area works | 2.8 تركيب مغسلة سيراميك | 2.8 Install ceramic washbasin |  |  | 1 | 50 | 50
382 | 125 | w1_2 | أعمال الغرف والتشطيبات الخارجية | Room and external finishing works | 1.2 إزالة الأنقاض | 1.2 Debris removal |  |  | 1 | 6 | 6
383 | 125 | w1_6 | أعمال الغرف والتشطيبات الخارجية | Room and external finishing works | 1.6 أعمال الطينة للجدران والأسقف | 1.6 Plastering for walls and ceilings |  |  | 400 | 5 | 2000
384 | 125 | w1_8 | أعمال الغرف والتشطيبات الخارجية | Room and external finishing works | 1.8 تركيب زجاج عادي أو مجلتن للنوافذ والأبواب | 1.8 Install clear/frosted glass for doors and windows |  |  | 4 | 10 | 40
385 | 125 | w1_9 | أعمال الغرف والتشطيبات الخارجية | Room and external finishing works | 1.9 تقديم وتركيب منجور خشبي مع الإكسسوارات | 1.9 Supply & install wooden joinery with accessories |  |  | 5 | 77 | 385
386 | 125 | w1_11 | أعمال الغرف والتشطيبات الخارجية | Room and external finishing works | 1.11 تقديم وتركيب منجور PVC | 1.11 Supply & install PVC joinery |  |  | 5 | 42 | 210
387 | 125 | w1_12 | أعمال الغرف والتشطيبات الخارجية | Room and external finishing works | 1.12 تركيب وزرة رخام للأبواب (سماكة 3 سم) | 1.12 Install 3 cm marble door thresholds |  |  | 9 | 6 | 54
388 | 126 | w2_1 | أعمال المطبخ ودورات المياه | Kitchen and wet area works | 2.1 تركيب خلاط مياه كروم مع قلب نحاسي | 2.1 Install chrome water mixer with brass core |  |  | 2 | 20 | 40
389 | 126 | w2_2 | أعمال المطبخ ودورات المياه | Kitchen and wet area works | 2.2 تركيب سيراميك للأرضيات | 2.2 Install ceramic floor tiles |  |  | 15 | 18 | 270
390 | 126 | w2_3 | أعمال المطبخ ودورات المياه | Kitchen and wet area works | 2.3 تركيب سيراميك للجدران | 2.3 Install ceramic wall tiles |  |  | 50 | 18 | 900
391 | 126 | w2_4 | أعمال المطبخ ودورات المياه | Kitchen and wet area works | 2.4 تركيب مجلى موزاييك (2.2 م) مع وقافيات حجر | 2.4 Install 2.2m mosaic sink with stone splashback |  |  | 1 | 70 | 70
392 | 126 | w2_7 | أعمال المطبخ ودورات المياه | Kitchen and wet area works | 2.7 تركيب حنفية مياه مفردة مع قلب نحاسي | 2.7 Install single water tap with brass core |  |  | 2 | 7 | 14
393 | 126 | w2_8 | أعمال المطبخ ودورات المياه | Kitchen and wet area works | 2.8 تركيب مغسلة سيراميك | 2.8 Install ceramic washbasin |  |  | 1 | 50 | 50
394 | 127 | w3_1 | أعمال الكهرباء | Electrical works | 3.1 تأسيس كهربائي (حفر + أنابيب + علب) بدون أسلاك | 3.1 Electrical rough-in (chasing, conduits, boxes; no wires) |  |  | 1 | 10 | 10
395 | 127 | w3_2 | أعمال الكهرباء | Electrical works | 3.2 أسلاك نحاسية 2 مم² | 3.2 Copper wires 2 mm² |  |  | 1 | 0.5 | 0.5
396 | 127 | w3_3 | أعمال الكهرباء | Electrical works | 3.3 تركيب مفاتيح إنارة | 3.3 Install light switches |  |  | 7 | 3 | 21
397 | 127 | w3_4 | أعمال الكهرباء | Electrical works | 3.4 تركيب لمبات LED بيضاء | 3.4 Install white LED lamps |  |  | 7 | 3 | 21
398 | 128 | w4_3 | أعمال التمديدات الصحية والسباكة | Sanitary and drainage works | 4.3 تركيب أنابيب صرف صحي 4 إنش | 4.3 Install 4" sewer pipes |  |  | 1 | 10 | 10
399 | 128 | w4_2 | أعمال التمديدات الصحية والسباكة | Sanitary and drainage works | 4.2 تركيب أنابيب صرف صحي 2 إنش | 4.2 Install 2" sewer pipes |  |  | 1 | 6 | 6
400 | 128 | w4_6 | أعمال التمديدات الصحية والسباكة | Sanitary and drainage works | 4.6 تركيب بالوعة ستانلس ستيل مع غطاء | 4.6 Install stainless steel floor drain with cover |  |  | 3 | 3 | 9
401 | 129 | w5_1 | تمديدات المياه الحلوة | Fresh water supply works | 5.1 تركيب خزان مياه صاج 1000 لتر | 5.1 Install 1000 L galvanized water tank |  |  | 1 | 95 | 95
402 | 129 | w5_3 | تمديدات المياه الحلوة | Fresh water supply works | 5.3 تركيب أنابيب PPR قطر 0.5 إنش | 5.3 Install 0.5" PPR pipes |  |  | 1 | 3 | 3
403 | 129 | w5_4 | تمديدات المياه الحلوة | Fresh water supply works | 5.4 تركيب أنابيب PPR قطر 1 إنش | 5.4 Install 1" PPR pipes |  |  | 1 | 4 | 4
404 | 130 | w1_2 | أعمال الغرف والتشطيبات الخارجية | Room and external finishing works | 1.2 إزالة الأنقاض | 1.2 Debris removal |  |  | 1 | 6 | 6
405 | 130 | w1_8 | أعمال الغرف والتشطيبات الخارجية | Room and external finishing works | 1.8 تركيب زجاج عادي أو مجلتن للنوافذ والأبواب | 1.8 Install clear/frosted glass for doors and windows |  |  | 3 | 10 | 30
406 | 130 | w1_9 | أعمال الغرف والتشطيبات الخارجية | Room and external finishing works | 1.9 تقديم وتركيب منجور خشبي مع الإكسسوارات | 1.9 Supply & install wooden joinery with accessories |  |  | 3 | 77 | 231
407 | 130 | w1_11 | أعمال الغرف والتشطيبات الخارجية | Room and external finishing works | 1.11 تقديم وتركيب منجور PVC | 1.11 Supply & install PVC joinery |  |  | 10 | 42 | 420
408 | 131 | w2_1 | أعمال المطبخ ودورات المياه | Kitchen and wet area works | 2.1 تركيب خلاط مياه كروم مع قلب نحاسي | 2.1 Install chrome water mixer with brass core |  |  | 2 | 20 | 40
409 | 131 | w2_4 | أعمال المطبخ ودورات المياه | Kitchen and wet area works | 2.4 تركيب مجلى موزاييك (2.2 م) مع وقافيات حجر | 2.4 Install 2.2m mosaic sink with stone splashback |  |  | 1 | 70 | 70
410 | 131 | w2_7 | أعمال المطبخ ودورات المياه | Kitchen and wet area works | 2.7 تركيب حنفية مياه مفردة مع قلب نحاسي | 2.7 Install single water tap with brass core |  |  | 3 | 7 | 21
411 | 131 | w2_8 | أعمال المطبخ ودورات المياه | Kitchen and wet area works | 2.8 تركيب مغسلة سيراميك | 2.8 Install ceramic washbasin |  |  | 1 | 50 | 50
412 | 132 | w3_2 | أعمال الكهرباء | Electrical works | 3.2 أسلاك نحاسية 2 مم² | 3.2 Copper wires 2 mm² |  |  | 1 | 0.5 | 0.5
413 | 132 | w3_3 | أعمال الكهرباء | Electrical works | 3.3 تركيب مفاتيح إنارة | 3.3 Install light switches |  |  | 7 | 3 | 21
414 | 132 | w3_4 | أعمال الكهرباء | Electrical works | 3.4 تركيب لمبات LED بيضاء | 3.4 Install white LED lamps |  |  | 7 | 3 | 21
415 | 132 | w3_5 | أعمال الكهرباء | Electrical works | 3.5 بطارية سائلة 120 أمبير | 3.5 120 Ah lead-acid battery |  |  | 1 | 77 | 77
416 | 132 | w3_6 | أعمال الكهرباء | Electrical works | 3.6 منظم شحن 20 أمبير / 24 فولت | 3.6 20A / 24V charge controller |  |  | 1 | 22 | 22
417 | 132 | w3_7 | أعمال الكهرباء | Electrical works | 3.7 أسلاك شمسية نحاسية 6 مم² | 3.7 6 mm² copper solar cables |  |  | 1 | 0.4 | 0.4
418 | 132 | w3_8 | أعمال الكهرباء | Electrical works | 3.8 لوح طاقة شمسية 300 واط / 24 فولت | 3.8 300 W / 24 V solar panel |  |  | 2 | 45 | 90
419 | 133 | w4_3 | أعمال التمديدات الصحية والسباكة | Sanitary and drainage works | 4.3 تركيب أنابيب صرف صحي 4 إنش | 4.3 Install 4" sewer pipes |  |  | 1 | 10 | 10
420 | 133 | w4_5 | أعمال التمديدات الصحية والسباكة | Sanitary and drainage works | 4.5 تنظيف المجاري يدوياً أو ميكانيكياً | 4.5 Manual/mechanical sewer cleaning |  |  | 3 | 10 | 30
421 | 133 | w4_6 | أعمال التمديدات الصحية والسباكة | Sanitary and drainage works | 4.6 تركيب بالوعة ستانلس ستيل مع غطاء | 4.6 Install stainless steel floor drain with cover |  |  | 3 | 3 | 9
422 | 134 | w5_2 | تمديدات المياه الحلوة | Fresh water supply works | 5.2 تركيب خزان مياه صاج 2000 لتر | 5.2 Install 2000 L galvanized water tank |  |  | 1 | 150 | 150
423 | 134 | w5_3 | تمديدات المياه الحلوة | Fresh water supply works | 5.3 تركيب أنابيب PPR قطر 0.5 إنش | 5.3 Install 0.5" PPR pipes |  |  | 1 | 3 | 3
424 | 134 | w5_4 | تمديدات المياه الحلوة | Fresh water supply works | 5.4 تركيب أنابيب PPR قطر 1 إنش | 5.4 Install 1" PPR pipes |  |  | 1 | 4 | 4
425 | 135 | w1_6 | أعمال الغرف والتشطيبات الخارجية | Room and external finishing works | 1.6 أعمال الطينة للجدران والأسقف | 1.6 Plastering for walls and ceilings | 1764750719454.jpg | https://eu.kobotoolbox.org/api/v2/assets/asidN676GwD9kVUoocseLY/data/729124582/attachments/attBnFAcv4GbgGwLA4AXnypr/ | 36 | 4.5 | 162
426 | 135 | w1_7 | أعمال الغرف والتشطيبات الخارجية | Room and external finishing works | 1.7 صيانة الأبواب والنوافذ الموجودة مع الدهان | 1.7 Repair existing doors & windows with paint | 1764750731096.jpg | https://eu.kobotoolbox.org/api/v2/assets/asidN676GwD9kVUoocseLY/data/729124582/attachments/attZrbCofvCRtyqD74Buyhfm/ | 3 | 20 | 60
427 | 135 | w1_8 | أعمال الغرف والتشطيبات الخارجية | Room and external finishing works | 1.8 تركيب زجاج عادي أو مجلتن للنوافذ والأبواب | 1.8 Install clear/frosted glass for doors and windows | 1764750745003.jpg | https://eu.kobotoolbox.org/api/v2/assets/asidN676GwD9kVUoocseLY/data/729124582/attachments/attJShbnTaS4reze9pkLgisg/ | 2 | 10 | 20
428 | 136 | w1_7 | أعمال الغرف والتشطيبات الخارجية | Room and external finishing works | 1.7 صيانة الأبواب والنوافذ الموجودة مع الدهان | 1.7 Repair existing doors & windows with paint | 1764752441171.jpg | https://eu.kobotoolbox.org/api/v2/assets/asidN676GwD9kVUoocseLY/data/729127190/attachments/att5wNsEP5QUaECPHpPNPpeQ/ | 7 | 20 | 140
429 | 137 | w1_11 | أعمال الغرف والتشطيبات الخارجية | Room and external finishing works | 1.11 تقديم وتركيب منجور PVC | 1.11 Supply & install PVC joinery | 1764755672443.jpg | https://eu.kobotoolbox.org/api/v2/assets/asidN676GwD9kVUoocseLY/data/729127430/attachments/attDJu6WEPDMun4ETYFwLa8C/ | 5 | 56 | 280
430 | 137 | w1_10 | أعمال الغرف والتشطيبات الخارجية | Room and external finishing works | 1.10 تقديم وتركيب منجور معدني مع الزجاج | 1.10 Supply & install metal joinery with glass | 1764755714227.jpg | https://eu.kobotoolbox.org/api/v2/assets/asidN676GwD9kVUoocseLY/data/729127430/attachments/atthYzda4KpZX6yxyFGLXBuM/ | 1 | 3 | 3
431 | 138 | w1_6 | أعمال الغرف والتشطيبات الخارجية | Room and external finishing works | 1.6 أعمال الطينة للجدران والأسقف | 1.6 Plastering for walls and ceilings | 1764755822664.jpg | https://eu.kobotoolbox.org/api/v2/assets/asidN676GwD9kVUoocseLY/data/729127430/attachments/attiRGfsxcqwYTt659o5ZbDj/ | 100 | 4.5 | 450
432 | 139 | w1_2 | أعمال الغرف والتشطيبات الخارجية | Room and external finishing works | 1.2 إزالة الأنقاض | 1.2 Debris removal |  |  | 1 | 6 | 6
433 | 139 | w1_8 | أعمال الغرف والتشطيبات الخارجية | Room and external finishing works | 1.8 تركيب زجاج عادي أو مجلتن للنوافذ والأبواب | 1.8 Install clear/frosted glass for doors and windows |  |  | 4 | 10 | 40
434 | 139 | w1_9 | أعمال الغرف والتشطيبات الخارجية | Room and external finishing works | 1.9 تقديم وتركيب منجور خشبي مع الإكسسوارات | 1.9 Supply & install wooden joinery with accessories |  |  | 2 | 77 | 154
435 | 139 | w1_11 | أعمال الغرف والتشطيبات الخارجية | Room and external finishing works | 1.11 تقديم وتركيب منجور PVC | 1.11 Supply & install PVC joinery |  |  | 2 | 42 | 84
436 | 139 | w1_12 | أعمال الغرف والتشطيبات الخارجية | Room and external finishing works | 1.12 تركيب وزرة رخام للأبواب (سماكة 3 سم) | 1.12 Install 3 cm marble door thresholds |  |  | 2 | 6 | 12
437 | 140 | w2_3 | أعمال المطبخ ودورات المياه | Kitchen and wet area works | 2.3 تركيب سيراميك للجدران | 2.3 Install ceramic wall tiles |  |  | 100 | 18 | 1800
438 | 140 | w2_1 | أعمال المطبخ ودورات المياه | Kitchen and wet area works | 2.1 تركيب خلاط مياه كروم مع قلب نحاسي | 2.1 Install chrome water mixer with brass core |  |  | 2 | 20 | 40
439 | 140 | w2_4 | أعمال المطبخ ودورات المياه | Kitchen and wet area works | 2.4 تركيب مجلى موزاييك (2.2 م) مع وقافيات حجر | 2.4 Install 2.2m mosaic sink with stone splashback |  |  | 1 | 70 | 70
440 | 140 | w2_7 | أعمال المطبخ ودورات المياه | Kitchen and wet area works | 2.7 تركيب حنفية مياه مفردة مع قلب نحاسي | 2.7 Install single water tap with brass core |  |  | 3 | 7 | 21
441 | 140 | w2_8 | أعمال المطبخ ودورات المياه | Kitchen and wet area works | 2.8 تركيب مغسلة سيراميك | 2.8 Install ceramic washbasin |  |  | 1 | 50 | 50
442 | 141 | w3_2 | أعمال الكهرباء | Electrical works | 3.2 أسلاك نحاسية 2 مم² | 3.2 Copper wires 2 mm² |  |  | 1 | 0.5 | 0.5
443 | 141 | w3_3 | أعمال الكهرباء | Electrical works | 3.3 تركيب مفاتيح إنارة | 3.3 Install light switches |  |  | 7 | 3 | 21
444 | 141 | w3_4 | أعمال الكهرباء | Electrical works | 3.4 تركيب لمبات LED بيضاء | 3.4 Install white LED lamps |  |  | 7 | 3 | 21
445 | 141 | w3_5 | أعمال الكهرباء | Electrical works | 3.5 بطارية سائلة 120 أمبير | 3.5 120 Ah lead-acid battery |  |  | 1 | 77 | 77
446 | 141 | w3_6 | أعمال الكهرباء | Electrical works | 3.6 منظم شحن 20 أمبير / 24 فولت | 3.6 20A / 24V charge controller |  |  | 1 | 22 | 22
447 | 141 | w3_7 | أعمال الكهرباء | Electrical works | 3.7 أسلاك شمسية نحاسية 6 مم² | 3.7 6 mm² copper solar cables |  |  | 1 | 0.4 | 0.4
448 | 141 | w3_8 | أعمال الكهرباء | Electrical works | 3.8 لوح طاقة شمسية 300 واط / 24 فولت | 3.8 300 W / 24 V solar panel |  |  | 2 | 45 | 90
449 | 142 | w4_5 | أعمال التمديدات الصحية والسباكة | Sanitary and drainage works | 4.5 تنظيف المجاري يدوياً أو ميكانيكياً | 4.5 Manual/mechanical sewer cleaning |  |  | 3 | 10 | 30
450 | 142 | w4_6 | أعمال التمديدات الصحية والسباكة | Sanitary and drainage works | 4.6 تركيب بالوعة ستانلس ستيل مع غطاء | 4.6 Install stainless steel floor drain with cover |  |  | 3 | 3 | 9
451 | 143 | w5_4 | تمديدات المياه الحلوة | Fresh water supply works | 5.4 تركيب أنابيب PPR قطر 1 إنش | 5.4 Install 1" PPR pipes |  |  | 1 | 4 | 4
452 | 143 | w5_3 | تمديدات المياه الحلوة | Fresh water supply works | 5.3 تركيب أنابيب PPR قطر 0.5 إنش | 5.3 Install 0.5" PPR pipes |  |  | 1 | 3 | 3
453 | 144 | w1_2 | أعمال الغرف والتشطيبات الخارجية | Room and external finishing works | 1.2 إزالة الأنقاض | 1.2 Debris removal |  |  | 1 | 6 | 6
454 | 144 | w1_3 | أعمال الغرف والتشطيبات الخارجية | Room and external finishing works | 1.3 أعمال بناء البلوك | 1.3 Blockwork |  |  | 1 | 75 | 75
455 | 144 | w1_6 | أعمال الغرف والتشطيبات الخارجية | Room and external finishing works | 1.6 أعمال الطينة للجدران والأسقف | 1.6 Plastering for walls and ceilings |  |  | 300 | 5 | 1500
456 | 144 | w1_8 | أعمال الغرف والتشطيبات الخارجية | Room and external finishing works | 1.8 تركيب زجاج عادي أو مجلتن للنوافذ والأبواب | 1.8 Install clear/frosted glass for doors and windows |  |  | 2 | 10 | 20
457 | 144 | w1_9 | أعمال الغرف والتشطيبات الخارجية | Room and external finishing works | 1.9 تقديم وتركيب منجور خشبي مع الإكسسوارات | 1.9 Supply & install wooden joinery with accessories |  |  | 2 | 77 | 154
458 | 144 | w1_11 | أعمال الغرف والتشطيبات الخارجية | Room and external finishing works | 1.11 تقديم وتركيب منجور PVC | 1.11 Supply & install PVC joinery |  |  | 2 | 42 | 84
459 | 144 | w1_12 | أعمال الغرف والتشطيبات الخارجية | Room and external finishing works | 1.12 تركيب وزرة رخام للأبواب (سماكة 3 سم) | 1.12 Install 3 cm marble door thresholds |  |  | 2 | 6 | 12
460 | 145 | w2_1 | أعمال المطبخ ودورات المياه | Kitchen and wet area works | 2.1 تركيب خلاط مياه كروم مع قلب نحاسي | 2.1 Install chrome water mixer with brass core |  |  | 2 | 20 | 40
461 | 145 | w2_2 | أعمال المطبخ ودورات المياه | Kitchen and wet area works | 2.2 تركيب سيراميك للأرضيات | 2.2 Install ceramic floor tiles |  |  | 10 | 18 | 180
462 | 145 | w2_3 | أعمال المطبخ ودورات المياه | Kitchen and wet area works | 2.3 تركيب سيراميك للجدران | 2.3 Install ceramic wall tiles |  |  | 50 | 18 | 900
463 | 145 | w2_4 | أعمال المطبخ ودورات المياه | Kitchen and wet area works | 2.4 تركيب مجلى موزاييك (2.2 م) مع وقافيات حجر | 2.4 Install 2.2m mosaic sink with stone splashback |  |  | 1 | 70 | 70
464 | 145 | w2_5 | أعمال المطبخ ودورات المياه | Kitchen and wet area works | 2.5 تركيب مرحاض أرضي (بطة) | 2.5 Install squat toilet |  |  | 1 | 40 | 40
465 | 145 | w2_7 | أعمال المطبخ ودورات المياه | Kitchen and wet area works | 2.7 تركيب حنفية مياه مفردة مع قلب نحاسي | 2.7 Install single water tap with brass core |  |  | 2 | 7 | 14
466 | 145 | w2_8 | أعمال المطبخ ودورات المياه | Kitchen and wet area works | 2.8 تركيب مغسلة سيراميك | 2.8 Install ceramic washbasin |  |  | 1 | 50 | 50
467 | 146 | w3_2 | أعمال الكهرباء | Electrical works | 3.2 أسلاك نحاسية 2 مم² | 3.2 Copper wires 2 mm² |  |  | 1 | 0.5 | 0.5
468 | 146 | w3_3 | أعمال الكهرباء | Electrical works | 3.3 تركيب مفاتيح إنارة | 3.3 Install light switches |  |  | 5 | 3 | 15
469 | 146 | w3_4 | أعمال الكهرباء | Electrical works | 3.4 تركيب لمبات LED بيضاء | 3.4 Install white LED lamps |  |  | 5 | 3 | 15
470 | 147 | w4_3 | أعمال التمديدات الصحية والسباكة | Sanitary and drainage works | 4.3 تركيب أنابيب صرف صحي 4 إنش | 4.3 Install 4" sewer pipes |  |  | 1 | 10 | 10
471 | 147 | w4_6 | أعمال التمديدات الصحية والسباكة | Sanitary and drainage works | 4.6 تركيب بالوعة ستانلس ستيل مع غطاء | 4.6 Install stainless steel floor drain with cover |  |  | 3 | 3 | 9
472 | 148 | w5_3 | تمديدات المياه الحلوة | Fresh water supply works | 5.3 تركيب أنابيب PPR قطر 0.5 إنش | 5.3 Install 0.5" PPR pipes |  |  | 1 | 3 | 3
473 | 148 | w5_4 | تمديدات المياه الحلوة | Fresh water supply works | 5.4 تركيب أنابيب PPR قطر 1 إنش | 5.4 Install 1" PPR pipes |  |  | 1 | 4 | 4
474 | 148 | w5_1 | تمديدات المياه الحلوة | Fresh water supply works | 5.1 تركيب خزان مياه صاج 1000 لتر | 5.1 Install 1000 L galvanized water tank |  |  | 1 | 95 | 95
475 | 149 | w1_6 | أعمال الغرف والتشطيبات الخارجية | Room and external finishing works | 1.6 أعمال الطينة للجدران والأسقف | 1.6 Plastering for walls and ceilings |  |  | 40 | 5 | 200
476 | 149 | w1_8 | أعمال الغرف والتشطيبات الخارجية | Room and external finishing works | 1.8 تركيب زجاج عادي أو مجلتن للنوافذ والأبواب | 1.8 Install clear/frosted glass for doors and windows |  |  | 5 | 10 | 50
477 | 149 | w1_9 | أعمال الغرف والتشطيبات الخارجية | Room and external finishing works | 1.9 تقديم وتركيب منجور خشبي مع الإكسسوارات | 1.9 Supply & install wooden joinery with accessories |  |  | 7 | 77 | 539
478 | 149 | w1_11 | أعمال الغرف والتشطيبات الخارجية | Room and external finishing works | 1.11 تقديم وتركيب منجور PVC | 1.11 Supply & install PVC joinery |  |  | 7 | 42 | 294
479 | 149 | w1_12 | أعمال الغرف والتشطيبات الخارجية | Room and external finishing works | 1.12 تركيب وزرة رخام للأبواب (سماكة 3 سم) | 1.12 Install 3 cm marble door thresholds |  |  | 3 | 6 | 18
480 | 150 | w2_1 | أعمال المطبخ ودورات المياه | Kitchen and wet area works | 2.1 تركيب خلاط مياه كروم مع قلب نحاسي | 2.1 Install chrome water mixer with brass core |  |  | 2 | 20 | 40
481 | 150 | w2_4 | أعمال المطبخ ودورات المياه | Kitchen and wet area works | 2.4 تركيب مجلى موزاييك (2.2 م) مع وقافيات حجر | 2.4 Install 2.2m mosaic sink with stone splashback |  |  | 1 | 70 | 70
482 | 150 | w2_7 | أعمال المطبخ ودورات المياه | Kitchen and wet area works | 2.7 تركيب حنفية مياه مفردة مع قلب نحاسي | 2.7 Install single water tap with brass core |  |  | 3 | 7 | 21
483 | 151 | w3_2 | أعمال الكهرباء | Electrical works | 3.2 أسلاك نحاسية 2 مم² | 3.2 Copper wires 2 mm² |  |  | 1 | 0.5 | 0.5
484 | 151 | w3_3 | أعمال الكهرباء | Electrical works | 3.3 تركيب مفاتيح إنارة | 3.3 Install light switches |  |  | 8 | 3 | 24
485 | 151 | w3_4 | أعمال الكهرباء | Electrical works | 3.4 تركيب لمبات LED بيضاء | 3.4 Install white LED lamps |  |  | 8 | 3 | 24
486 | 152 | w4_5 | أعمال التمديدات الصحية والسباكة | Sanitary and drainage works | 4.5 تنظيف المجاري يدوياً أو ميكانيكياً | 4.5 Manual/mechanical sewer cleaning |  |  | 3 | 10 | 30
487 | 152 | w4_6 | أعمال التمديدات الصحية والسباكة | Sanitary and drainage works | 4.6 تركيب بالوعة ستانلس ستيل مع غطاء | 4.6 Install stainless steel floor drain with cover |  |  | 3 | 3 | 9
488 | 153 | w5_2 | تمديدات المياه الحلوة | Fresh water supply works | 5.2 تركيب خزان مياه صاج 2000 لتر | 5.2 Install 2000 L galvanized water tank |  |  | 1 | 150 | 150
489 | 153 | w5_3 | تمديدات المياه الحلوة | Fresh water supply works | 5.3 تركيب أنابيب PPR قطر 0.5 إنش | 5.3 Install 0.5" PPR pipes |  |  | 1 | 3 | 3
490 | 153 | w5_4 | تمديدات المياه الحلوة | Fresh water supply works | 5.4 تركيب أنابيب PPR قطر 1 إنش | 5.4 Install 1" PPR pipes |  |  | 1 | 4 | 4
491 | 154 | w3_2 | أعمال الكهرباء | Electrical works | 3.2 أسلاك نحاسية 2 مم² | 3.2 Copper wires 2 mm² |  |  | 1 | 0.5 | 0.5
492 | 154 | w3_3 | أعمال الكهرباء | Electrical works | 3.3 تركيب مفاتيح إنارة | 3.3 Install light switches |  |  | 11 | 3 | 33
493 | 154 | w3_4 | أعمال الكهرباء | Electrical works | 3.4 تركيب لمبات LED بيضاء | 3.4 Install white LED lamps |  |  | 11 | 3 | 33
494 | 154 | w3_5 | أعمال الكهرباء | Electrical works | 3.5 بطارية سائلة 120 أمبير | 3.5 120 Ah lead-acid battery |  |  | 1 | 77 | 77
495 | 154 | w3_6 | أعمال الكهرباء | Electrical works | 3.6 منظم شحن 20 أمبير / 24 فولت | 3.6 20A / 24V charge controller |  |  | 1 | 22 | 22
496 | 154 | w3_7 | أعمال الكهرباء | Electrical works | 3.7 أسلاك شمسية نحاسية 6 مم² | 3.7 6 mm² copper solar cables |  |  | 1 | 0.4 | 0.4
497 | 154 | w3_8 | أعمال الكهرباء | Electrical works | 3.8 لوح طاقة شمسية 300 واط / 24 فولت | 3.8 300 W / 24 V solar panel |  |  | 4 | 45 | 180
498 | 155 | w1_7 | أعمال الغرف والتشطيبات الخارجية | Room and external finishing works | 1.7 صيانة الأبواب والنوافذ الموجودة مع الدهان | 1.7 Repair existing doors & windows with paint |  |  | 5 | 25 | 125
499 | 155 | w1_8 | أعمال الغرف والتشطيبات الخارجية | Room and external finishing works | 1.8 تركيب زجاج عادي أو مجلتن للنوافذ والأبواب | 1.8 Install clear/frosted glass for doors and windows |  |  | 4 | 10 | 40
500 | 155 | w1_9 | أعمال الغرف والتشطيبات الخارجية | Room and external finishing works | 1.9 تقديم وتركيب منجور خشبي مع الإكسسوارات | 1.9 Supply & install wooden joinery with accessories |  |  | 3 | 77 | 231
501 | 155 | w1_11 | أعمال الغرف والتشطيبات الخارجية | Room and external finishing works | 1.11 تقديم وتركيب منجور PVC | 1.11 Supply & install PVC joinery |  |  | 3 | 42 | 126
502 | 155 | w1_12 | أعمال الغرف والتشطيبات الخارجية | Room and external finishing works | 1.12 تركيب وزرة رخام للأبواب (سماكة 3 سم) | 1.12 Install 3 cm marble door thresholds |  |  | 2 | 6 | 12
503 | 156 | w6_1 | أعمال عزل الأسطح | Roof insulation works | 6.1 عزل مطاطي (أكريليك) للأسطح | 6.1 Acrylic elastic roof waterproofing | 1764752108368.jpg | https://eu.kobotoolbox.org/api/v2/assets/asidN676GwD9kVUoocseLY/data/729172261/attachments/attNVBqVyzKwB75supmr2HTF/ | 1 | 1 | 1
504 | 157 | w1_2 | أعمال الغرف والتشطيبات الخارجية | Room and external finishing works | 1.2 إزالة الأنقاض | 1.2 Debris removal |  |  | 1 | 6 | 6
505 | 157 | w1_6 | أعمال الغرف والتشطيبات الخارجية | Room and external finishing works | 1.6 أعمال الطينة للجدران والأسقف | 1.6 Plastering for walls and ceilings |  |  | 10 | 5 | 50
506 | 157 | w1_8 | أعمال الغرف والتشطيبات الخارجية | Room and external finishing works | 1.8 تركيب زجاج عادي أو مجلتن للنوافذ والأبواب | 1.8 Install clear/frosted glass for doors and windows |  |  | 7 | 10 | 70
507 | 157 | w1_9 | أعمال الغرف والتشطيبات الخارجية | Room and external finishing works | 1.9 تقديم وتركيب منجور خشبي مع الإكسسوارات | 1.9 Supply & install wooden joinery with accessories |  |  | 8 | 77 | 616
508 | 157 | w1_11 | أعمال الغرف والتشطيبات الخارجية | Room and external finishing works | 1.11 تقديم وتركيب منجور PVC | 1.11 Supply & install PVC joinery |  |  | 8 | 42 | 336
509 | 157 | w1_12 | أعمال الغرف والتشطيبات الخارجية | Room and external finishing works | 1.12 تركيب وزرة رخام للأبواب (سماكة 3 سم) | 1.12 Install 3 cm marble door thresholds |  |  | 4 | 6 | 24
510 | 158 | w2_1 | أعمال المطبخ ودورات المياه | Kitchen and wet area works | 2.1 تركيب خلاط مياه كروم مع قلب نحاسي | 2.1 Install chrome water mixer with brass core |  |  | 2 | 20 | 40
511 | 158 | w2_3 | أعمال المطبخ ودورات المياه | Kitchen and wet area works | 2.3 تركيب سيراميك للجدران | 2.3 Install ceramic wall tiles |  |  | 3 | 18 | 54
512 | 158 | w2_4 | أعمال المطبخ ودورات المياه | Kitchen and wet area works | 2.4 تركيب مجلى موزاييك (2.2 م) مع وقافيات حجر | 2.4 Install 2.2m mosaic sink with stone splashback |  |  | 1 | 70 | 70
513 | 158 | w2_7 | أعمال المطبخ ودورات المياه | Kitchen and wet area works | 2.7 تركيب حنفية مياه مفردة مع قلب نحاسي | 2.7 Install single water tap with brass core |  |  | 2 | 7 | 14
514 | 158 | w2_8 | أعمال المطبخ ودورات المياه | Kitchen and wet area works | 2.8 تركيب مغسلة سيراميك | 2.8 Install ceramic washbasin |  |  | 1 | 50 | 50
515 | 159 | w3_1 | أعمال الكهرباء | Electrical works | 3.1 تأسيس كهربائي (حفر + أنابيب + علب) بدون أسلاك | 3.1 Electrical rough-in (chasing, conduits, boxes; no wires) |  |  | 1 | 10 | 10
516 | 159 | w3_2 | أعمال الكهرباء | Electrical works | 3.2 أسلاك نحاسية 2 مم² | 3.2 Copper wires 2 mm² |  |  | 1 | 0.5 | 0.5
517 | 159 | w3_3 | أعمال الكهرباء | Electrical works | 3.3 تركيب مفاتيح إنارة | 3.3 Install light switches |  |  | 7 | 3 | 21
518 | 160 | w4_6 | أعمال التمديدات الصحية والسباكة | Sanitary and drainage works | 4.6 تركيب بالوعة ستانلس ستيل مع غطاء | 4.6 Install stainless steel floor drain with cover |  |  | 3 | 3 | 9
519 | 160 | w4_5 | أعمال التمديدات الصحية والسباكة | Sanitary and drainage works | 4.5 تنظيف المجاري يدوياً أو ميكانيكياً | 4.5 Manual/mechanical sewer cleaning |  |  | 3 | 10 | 30
520 | 161 | w5_1 | تمديدات المياه الحلوة | Fresh water supply works | 5.1 تركيب خزان مياه صاج 1000 لتر | 5.1 Install 1000 L galvanized water tank |  |  | 1 | 95 | 95
521 | 161 | w5_3 | تمديدات المياه الحلوة | Fresh water supply works | 5.3 تركيب أنابيب PPR قطر 0.5 إنش | 5.3 Install 0.5" PPR pipes |  |  | 1 | 3 | 3
522 | 161 | w5_4 | تمديدات المياه الحلوة | Fresh water supply works | 5.4 تركيب أنابيب PPR قطر 1 إنش | 5.4 Install 1" PPR pipes |  |  | 1 | 4 | 4
523 | 162 | w5_1 | تمديدات المياه الحلوة | Fresh water supply works | 5.1 تركيب خزان مياه صاج 1000 لتر | 5.1 Install 1000 L galvanized water tank |  |  | 1 | 95 | 95
524 | 162 | w5_3 | تمديدات المياه الحلوة | Fresh water supply works | 5.3 تركيب أنابيب PPR قطر 0.5 إنش | 5.3 Install 0.5" PPR pipes |  |  | 1 | 3 | 3
525 | 162 | w5_4 | تمديدات المياه الحلوة | Fresh water supply works | 5.4 تركيب أنابيب PPR قطر 1 إنش | 5.4 Install 1" PPR pipes |  |  | 1 | 4 | 4
526 | 163 | w1_9 | أعمال الغرف والتشطيبات الخارجية | Room and external finishing works | 1.9 تقديم وتركيب منجور خشبي مع الإكسسوارات | 1.9 Supply & install wooden joinery with accessories | 1764756743198.jpg | https://eu.kobotoolbox.org/api/v2/assets/asidN676GwD9kVUoocseLY/data/729176523/attachments/attgRQQEV9tPr9Pi46YtQgQ3/ | 2 | 77 | 154
527 | 163 | w1_11 | أعمال الغرف والتشطيبات الخارجية | Room and external finishing works | 1.11 تقديم وتركيب منجور PVC | 1.11 Supply & install PVC joinery | 1764756757700.jpg | https://eu.kobotoolbox.org/api/v2/assets/asidN676GwD9kVUoocseLY/data/729176523/attachments/attsXR5io2wu3pai927yPrSs/ | 1 | 42 | 42
528 | 163 | w1_12 | أعمال الغرف والتشطيبات الخارجية | Room and external finishing works | 1.12 تركيب وزرة رخام للأبواب (سماكة 3 سم) | 1.12 Install 3 cm marble door thresholds |  |  | 3 | 6 | 18
529 | 164 | w2_1 | أعمال المطبخ ودورات المياه | Kitchen and wet area works | 2.1 تركيب خلاط مياه كروم مع قلب نحاسي | 2.1 Install chrome water mixer with brass core |  |  | 3 | 20 | 60
530 | 164 | w2_2 | أعمال المطبخ ودورات المياه | Kitchen and wet area works | 2.2 تركيب سيراميك للأرضيات | 2.2 Install ceramic floor tiles |  |  | 1 | 18 | 18
531 | 164 | w2_3 | أعمال المطبخ ودورات المياه | Kitchen and wet area works | 2.3 تركيب سيراميك للجدران | 2.3 Install ceramic wall tiles | 1764756810695.jpg | https://eu.kobotoolbox.org/api/v2/assets/asidN676GwD9kVUoocseLY/data/729176523/attachments/attQRQDBYbu6jyaZHHgR2R4M/ | 1 | 18 | 18
532 | 164 | w2_4 | أعمال المطبخ ودورات المياه | Kitchen and wet area works | 2.4 تركيب مجلى موزاييك (2.2 م) مع وقافيات حجر | 2.4 Install 2.2m mosaic sink with stone splashback | 1764756822697.jpg | https://eu.kobotoolbox.org/api/v2/assets/asidN676GwD9kVUoocseLY/data/729176523/attachments/attKdERAFQXt9f7pFgnv4is4/ | 1 | 70 | 70
533 | 164 | w2_7 | أعمال المطبخ ودورات المياه | Kitchen and wet area works | 2.7 تركيب حنفية مياه مفردة مع قلب نحاسي | 2.7 Install single water tap with brass core |  |  | 3 | 7 | 21
534 | 164 | w2_8 | أعمال المطبخ ودورات المياه | Kitchen and wet area works | 2.8 تركيب مغسلة سيراميك | 2.8 Install ceramic washbasin |  |  | 1 | 50 | 50
535 | 165 | w3_2 | أعمال الكهرباء | Electrical works | 3.2 أسلاك نحاسية 2 مم² | 3.2 Copper wires 2 mm² |  |  | 1 | 0.5 | 0.5
536 | 165 | w3_3 | أعمال الكهرباء | Electrical works | 3.3 تركيب مفاتيح إنارة | 3.3 Install light switches |  |  | 1 | 3 | 3
537 | 165 | w3_4 | أعمال الكهرباء | Electrical works | 3.4 تركيب لمبات LED بيضاء | 3.4 Install white LED lamps |  |  | 1 | 3 | 3
538 | 165 | w3_6 | أعمال الكهرباء | Electrical works | 3.6 منظم شحن 20 أمبير / 24 فولت | 3.6 20A / 24V charge controller |  |  | 1 | 22 | 22
539 | 165 | w3_5 | أعمال الكهرباء | Electrical works | 3.5 بطارية سائلة 120 أمبير | 3.5 120 Ah lead-acid battery |  |  | 1 | 77 | 77
540 | 165 | w3_7 | أعمال الكهرباء | Electrical works | 3.7 أسلاك شمسية نحاسية 6 مم² | 3.7 6 mm² copper solar cables |  |  | 1 | 0.4 | 0.4
541 | 165 | w3_8 | أعمال الكهرباء | Electrical works | 3.8 لوح طاقة شمسية 300 واط / 24 فولت | 3.8 300 W / 24 V solar panel |  |  | 2 | 45 | 90
542 | 166 | w4_6 | أعمال التمديدات الصحية والسباكة | Sanitary and drainage works | 4.6 تركيب بالوعة ستانلس ستيل مع غطاء | 4.6 Install stainless steel floor drain with cover |  |  | 2 | 3 | 6
543 | 167 | w5_2 | تمديدات المياه الحلوة | Fresh water supply works | 5.2 تركيب خزان مياه صاج 2000 لتر | 5.2 Install 2000 L galvanized water tank |  |  | 1 | 150 | 150
544 | 167 | w5_5 | تمديدات المياه الحلوة | Fresh water supply works | 5.5 تركيب أنابيب PPR قطر 1.5 إنش | 5.5 Install 1.5" PPR pipes |  |  | 1 | 5 | 5
545 | 168 | w6_1 | أعمال عزل الأسطح | Roof insulation works | 6.1 عزل مطاطي (أكريليك) للأسطح | 6.1 Acrylic elastic roof waterproofing |  |  | 1 | 1.7 | 1.7
546 | 169 | w2_2 | أعمال المطبخ ودورات المياه | Kitchen and wet area works | 2.2 تركيب سيراميك للأرضيات | 2.2 Install ceramic floor tiles | 1764756240294.jpg | https://eu.kobotoolbox.org/api/v2/assets/asidN676GwD9kVUoocseLY/data/729184274/attachments/attLozmP79S8dg49zVvhHScF/ | 75 | 18 | 1350
547 | 169 | w2_3 | أعمال المطبخ ودورات المياه | Kitchen and wet area works | 2.3 تركيب سيراميك للجدران | 2.3 Install ceramic wall tiles | 1764756257119.jpg | https://eu.kobotoolbox.org/api/v2/assets/asidN676GwD9kVUoocseLY/data/729184274/attachments/attVs2ooiMuAF5mayCT9tCjx/ | 45 | 18 | 810
548 | 169 | w2_8 | أعمال المطبخ ودورات المياه | Kitchen and wet area works | 2.8 تركيب مغسلة سيراميك | 2.8 Install ceramic washbasin | 1764756270985.jpg | https://eu.kobotoolbox.org/api/v2/assets/asidN676GwD9kVUoocseLY/data/729184274/attachments/atttUijgUK5A2oNkwMgWtXGb/ | 1 | 50 | 50
549 | 169 | w2_7 | أعمال المطبخ ودورات المياه | Kitchen and wet area works | 2.7 تركيب حنفية مياه مفردة مع قلب نحاسي | 2.7 Install single water tap with brass core | 1764756285311.jpg | https://eu.kobotoolbox.org/api/v2/assets/asidN676GwD9kVUoocseLY/data/729184274/attachments/attCUuJZWVDokd9zNhpgDL9z/ | 3 | 7 | 21
550 | 169 | w2_1 | أعمال المطبخ ودورات المياه | Kitchen and wet area works | 2.1 تركيب خلاط مياه كروم مع قلب نحاسي | 2.1 Install chrome water mixer with brass core | 1764756295206.jpg | https://eu.kobotoolbox.org/api/v2/assets/asidN676GwD9kVUoocseLY/data/729184274/attachments/attd65hXKjr2psWfEjVu6sHS/ | 5 | 20 | 100
551 | 169 | w2_4 | أعمال المطبخ ودورات المياه | Kitchen and wet area works | 2.4 تركيب مجلى موزاييك (2.2 م) مع وقافيات حجر | 2.4 Install 2.2m mosaic sink with stone splashback | 1764756315391.jpg | https://eu.kobotoolbox.org/api/v2/assets/asidN676GwD9kVUoocseLY/data/729184274/attachments/attvCyZ6b36X8XfTDhaPvwoX/ | 1 | 70 | 70
552 | 170 | w3_3 | أعمال الكهرباء | Electrical works | 3.3 تركيب مفاتيح إنارة | 3.3 Install light switches | 1764756352961.jpg | https://eu.kobotoolbox.org/api/v2/assets/asidN676GwD9kVUoocseLY/data/729184274/attachments/attG9GBzziFaTGNrVv3EGkmg/ | 125 | 3 | 375
553 | 170 | w3_4 | أعمال الكهرباء | Electrical works | 3.4 تركيب لمبات LED بيضاء | 3.4 Install white LED lamps | 1764756371520.jpg | https://eu.kobotoolbox.org/api/v2/assets/asidN676GwD9kVUoocseLY/data/729184274/attachments/attRBoPWVK9d6NH9xAMF23nK/ | 15 | 3 | 45
554 | 171 | w3_2 | أعمال الكهرباء | Electrical works | 3.2 أسلاك نحاسية 2 مم² | 3.2 Copper wires 2 mm² | 1764756400452.jpg | https://eu.kobotoolbox.org/api/v2/assets/asidN676GwD9kVUoocseLY/data/729184274/attachments/attdoqL5QSJkDu5hZEUGtKe6/ | 400 | 0.5 | 200
555 | 172 | w1_6 | أعمال الغرف والتشطيبات الخارجية | Room and external finishing works | 1.6 أعمال الطينة للجدران والأسقف | 1.6 Plastering for walls and ceilings | 1764756464049.jpg | https://eu.kobotoolbox.org/api/v2/assets/asidN676GwD9kVUoocseLY/data/729184274/attachments/attA4zwcwMmixUmBeJZx67ys/ | 75 | 5 | 375
556 | 172 | w1_11 | أعمال الغرف والتشطيبات الخارجية | Room and external finishing works | 1.11 تقديم وتركيب منجور PVC | 1.11 Supply & install PVC joinery | 1764756517209.jpg | https://eu.kobotoolbox.org/api/v2/assets/asidN676GwD9kVUoocseLY/data/729184274/attachments/attWePNqr2ViZ3z3CQtr6RFh/ | 5 | 42 | 210
557 | 172 | w1_9 | أعمال الغرف والتشطيبات الخارجية | Room and external finishing works | 1.9 تقديم وتركيب منجور خشبي مع الإكسسوارات | 1.9 Supply & install wooden joinery with accessories | 1764756532733.jpg | https://eu.kobotoolbox.org/api/v2/assets/asidN676GwD9kVUoocseLY/data/729184274/attachments/att6WnBys4uL4YWSHwH6SAdC/ | 4 | 77 | 308
558 | 173 | w2_6 | أعمال المطبخ ودورات المياه | Kitchen and wet area works | 2.6 تركيب كرسي تواليت | 2.6 Install WC toilet | 1764756596046.jpg | https://eu.kobotoolbox.org/api/v2/assets/asidN676GwD9kVUoocseLY/data/729184274/attachments/attywcebWFkFSsrZMd22hezM/ | 1 | 100 | 100
559 | 174 | w4_6 | أعمال التمديدات الصحية والسباكة | Sanitary and drainage works | 4.6 تركيب بالوعة ستانلس ستيل مع غطاء | 4.6 Install stainless steel floor drain with cover | 1764756623558.jpg | https://eu.kobotoolbox.org/api/v2/assets/asidN676GwD9kVUoocseLY/data/729184274/attachments/attpwehXMdKDV6bkaiKo5izu/ | 3 | 3 | 9
560 | 175 | w1_7 | أعمال الغرف والتشطيبات الخارجية | Room and external finishing works | 1.7 صيانة الأبواب والنوافذ الموجودة مع الدهان | 1.7 Repair existing doors & windows with paint | 1764760824208.jpg | https://eu.kobotoolbox.org/api/v2/assets/asidN676GwD9kVUoocseLY/data/729191973/attachments/attkCUrSpbEEJ4dfyh9f2c7e/ | 1 | 25 | 25
561 | 175 | w1_11 | أعمال الغرف والتشطيبات الخارجية | Room and external finishing works | 1.11 تقديم وتركيب منجور PVC | 1.11 Supply & install PVC joinery | 1764760844303.jpg | https://eu.kobotoolbox.org/api/v2/assets/asidN676GwD9kVUoocseLY/data/729191973/attachments/attUsjoevSRrxZGkc5B2ktf9/ | 6 | 42 | 252
562 | 176 | w2_3 | أعمال المطبخ ودورات المياه | Kitchen and wet area works | 2.3 تركيب سيراميك للجدران | 2.3 Install ceramic wall tiles | 1764760877352.jpg | https://eu.kobotoolbox.org/api/v2/assets/asidN676GwD9kVUoocseLY/data/729191973/attachments/atthAZjiLHHjFkK3X2ukL92W/ | 5 | 18 | 90
563 | 176 | w2_1 | أعمال المطبخ ودورات المياه | Kitchen and wet area works | 2.1 تركيب خلاط مياه كروم مع قلب نحاسي | 2.1 Install chrome water mixer with brass core | 1764760889074.jpg | https://eu.kobotoolbox.org/api/v2/assets/asidN676GwD9kVUoocseLY/data/729191973/attachments/attgTY9X6CAb9iVuULa2eJsm/ | 4 | 20 | 80
564 | 176 | w2_4 | أعمال المطبخ ودورات المياه | Kitchen and wet area works | 2.4 تركيب مجلى موزاييك (2.2 م) مع وقافيات حجر | 2.4 Install 2.2m mosaic sink with stone splashback | 1764760896704.jpg | https://eu.kobotoolbox.org/api/v2/assets/asidN676GwD9kVUoocseLY/data/729191973/attachments/attdbZHLStvuTe68vmjGThnJ/ | 1 | 70 | 70
565 | 176 | w2_7 | أعمال المطبخ ودورات المياه | Kitchen and wet area works | 2.7 تركيب حنفية مياه مفردة مع قلب نحاسي | 2.7 Install single water tap with brass core | 1764760914627.jpg | https://eu.kobotoolbox.org/api/v2/assets/asidN676GwD9kVUoocseLY/data/729191973/attachments/att52vpwa278DAN6eBqZ7syp/ | 3 | 7 | 21
566 | 176 | w2_8 | أعمال المطبخ ودورات المياه | Kitchen and wet area works | 2.8 تركيب مغسلة سيراميك | 2.8 Install ceramic washbasin | 1764760922277.jpg | https://eu.kobotoolbox.org/api/v2/assets/asidN676GwD9kVUoocseLY/data/729191973/attachments/attXAaixfxe95puoPcWHCUgN/ | 1 | 50 | 50
567 | 176 | w2_6 | أعمال المطبخ ودورات المياه | Kitchen and wet area works | 2.6 تركيب كرسي تواليت | 2.6 Install WC toilet | 1764760930461.jpg | https://eu.kobotoolbox.org/api/v2/assets/asidN676GwD9kVUoocseLY/data/729191973/attachments/attPGAXcepRuJCYViBFTTszF/ | 1 | 100 | 100
568 | 176 | w2_5 | أعمال المطبخ ودورات المياه | Kitchen and wet area works | 2.5 تركيب مرحاض أرضي (بطة) | 2.5 Install squat toilet | 1764760937609.jpg | https://eu.kobotoolbox.org/api/v2/assets/asidN676GwD9kVUoocseLY/data/729191973/attachments/att3XDQeKbhh6aWo8WRLYaH4/ | 1 | 40 | 40
569 | 177 | w3_2 | أعمال الكهرباء | Electrical works | 3.2 أسلاك نحاسية 2 مم² | 3.2 Copper wires 2 mm² | 1764760962516.jpg | https://eu.kobotoolbox.org/api/v2/assets/asidN676GwD9kVUoocseLY/data/729191973/attachments/attgMMMtL2a7atz5oSiW4ptH/ | 400 | 0.5 | 200
570 | 177 | w3_3 | أعمال الكهرباء | Electrical works | 3.3 تركيب مفاتيح إنارة | 3.3 Install light switches | 1764760982846.jpg | https://eu.kobotoolbox.org/api/v2/assets/asidN676GwD9kVUoocseLY/data/729191973/attachments/attp6uA42VDfjEm7d5EJZLQH/ | 75 | 3 | 225
571 | 177 | w3_4 | أعمال الكهرباء | Electrical works | 3.4 تركيب لمبات LED بيضاء | 3.4 Install white LED lamps | 1764760996676.jpg | https://eu.kobotoolbox.org/api/v2/assets/asidN676GwD9kVUoocseLY/data/729191973/attachments/attmJkH5TJuGBn9kDxov2oj4/ | 12 | 3 | 36
572 | 178 | w1_6 | أعمال الغرف والتشطيبات الخارجية | Room and external finishing works | 1.6 أعمال الطينة للجدران والأسقف | 1.6 Plastering for walls and ceilings | 1764761024957.jpg | https://eu.kobotoolbox.org/api/v2/assets/asidN676GwD9kVUoocseLY/data/729191973/attachments/attZSVrJcbtoxRw7fspwX8Gf/ | 5 | 5 | 25
573 | 179 | w3_2 | أعمال الكهرباء | Electrical works | 3.2 أسلاك نحاسية 2 مم² | 3.2 Copper wires 2 mm² | 1764748183185.jpg | https://eu.kobotoolbox.org/api/v2/assets/asidN676GwD9kVUoocseLY/data/729192337/attachments/attY4yTpNFvcDNGWaT4PvFSm/ | 500 | 0.5 | 250
574 | 179 | w3_3 | أعمال الكهرباء | Electrical works | 3.3 تركيب مفاتيح إنارة | 3.3 Install light switches | 1764748196034.jpg | https://eu.kobotoolbox.org/api/v2/assets/asidN676GwD9kVUoocseLY/data/729192337/attachments/attrPgm9zweJTRtBGkXRgmHQ/ | 75 | 3 | 225
575 | 179 | w3_4 | أعمال الكهرباء | Electrical works | 3.4 تركيب لمبات LED بيضاء | 3.4 Install white LED lamps | 1764748213884.jpg | https://eu.kobotoolbox.org/api/v2/assets/asidN676GwD9kVUoocseLY/data/729192337/attachments/atttuTnw7M3EWbbhzskATnjy/ | 12 | 3 | 36
576 | 180 | w2_1 | أعمال المطبخ ودورات المياه | Kitchen and wet area works | 2.1 تركيب خلاط مياه كروم مع قلب نحاسي | 2.1 Install chrome water mixer with brass core | 1764748251598.jpg | https://eu.kobotoolbox.org/api/v2/assets/asidN676GwD9kVUoocseLY/data/729192337/attachments/attQyK9mmAbsDLYJUS7vSyEs/ | 4 | 20 | 80
577 | 180 | w2_7 | أعمال المطبخ ودورات المياه | Kitchen and wet area works | 2.7 تركيب حنفية مياه مفردة مع قلب نحاسي | 2.7 Install single water tap with brass core | 1764748275848.jpg | https://eu.kobotoolbox.org/api/v2/assets/asidN676GwD9kVUoocseLY/data/729192337/attachments/att427xKMgHhHyUD34XWk3go/ | 3 | 7 | 21
578 | 181 | w1_6 | أعمال الغرف والتشطيبات الخارجية | Room and external finishing works | 1.6 أعمال الطينة للجدران والأسقف | 1.6 Plastering for walls and ceilings | 1764748340560.jpg | https://eu.kobotoolbox.org/api/v2/assets/asidN676GwD9kVUoocseLY/data/729192337/attachments/attFJjFeWYsUTmyq5DQEAE2s/ | 42 | 5 | 210
579 | 181 | w1_11 | أعمال الغرف والتشطيبات الخارجية | Room and external finishing works | 1.11 تقديم وتركيب منجور PVC | 1.11 Supply & install PVC joinery | 1764748364920.jpg | https://eu.kobotoolbox.org/api/v2/assets/asidN676GwD9kVUoocseLY/data/729192337/attachments/attQNJRj7ZRVwcS553iXRbBP/ | 7 | 42 | 294
580 | 181 | w1_9 | أعمال الغرف والتشطيبات الخارجية | Room and external finishing works | 1.9 تقديم وتركيب منجور خشبي مع الإكسسوارات | 1.9 Supply & install wooden joinery with accessories | 1764748389603.jpg | https://eu.kobotoolbox.org/api/v2/assets/asidN676GwD9kVUoocseLY/data/729192337/attachments/atttM62zgHyaKKKtyUw3wyMR/ | 2 | 77 | 154
581 | 182 | w1_10 | أعمال الغرف والتشطيبات الخارجية | Room and external finishing works | 1.10 تقديم وتركيب منجور معدني مع الزجاج | 1.10 Supply & install metal joinery with glass | 1764748442028.jpg | https://eu.kobotoolbox.org/api/v2/assets/asidN676GwD9kVUoocseLY/data/729192337/attachments/attnaTANsjthy6cdProWdKRe/ | 1 | 1.6 | 1.6
582 | 183 | w1_6 | أعمال الغرف والتشطيبات الخارجية | Room and external finishing works | 1.6 أعمال الطينة للجدران والأسقف | 1.6 Plastering for walls and ceilings | 1764762138205.jpg | https://eu.kobotoolbox.org/api/v2/assets/asidN676GwD9kVUoocseLY/data/729192607/attachments/attTuHeCMD3N56Qct89bLzVN/ | 30 | 5 | 150
583 | 183 | w1_9 | أعمال الغرف والتشطيبات الخارجية | Room and external finishing works | 1.9 تقديم وتركيب منجور خشبي مع الإكسسوارات | 1.9 Supply & install wooden joinery with accessories | 1764762166835.jpg | https://eu.kobotoolbox.org/api/v2/assets/asidN676GwD9kVUoocseLY/data/729192607/attachments/atth7xCfdDhUrJ5byfQ95wf2/ | 5 | 77 | 385
584 | 183 | w1_11 | أعمال الغرف والتشطيبات الخارجية | Room and external finishing works | 1.11 تقديم وتركيب منجور PVC | 1.11 Supply & install PVC joinery | 1764762185542.jpg | https://eu.kobotoolbox.org/api/v2/assets/asidN676GwD9kVUoocseLY/data/729192607/attachments/att79DNrkPjuXJpqdbBUBacP/ | 8 | 42 | 336
585 | 184 | w2_1 | أعمال المطبخ ودورات المياه | Kitchen and wet area works | 2.1 تركيب خلاط مياه كروم مع قلب نحاسي | 2.1 Install chrome water mixer with brass core | 1764762235504.jpg | https://eu.kobotoolbox.org/api/v2/assets/asidN676GwD9kVUoocseLY/data/729192607/attachments/attCpWP36mKUX7mWjBdbgjBE/ | 4 | 20 | 80
586 | 184 | w2_4 | أعمال المطبخ ودورات المياه | Kitchen and wet area works | 2.4 تركيب مجلى موزاييك (2.2 م) مع وقافيات حجر | 2.4 Install 2.2m mosaic sink with stone splashback | 1764762250722.jpg | https://eu.kobotoolbox.org/api/v2/assets/asidN676GwD9kVUoocseLY/data/729192607/attachments/attE5CUwMKGiQNktYE4D85n6/ | 1 | 70 | 70
587 | 184 | w2_5 | أعمال المطبخ ودورات المياه | Kitchen and wet area works | 2.5 تركيب مرحاض أرضي (بطة) | 2.5 Install squat toilet | 1764762258172.jpg | https://eu.kobotoolbox.org/api/v2/assets/asidN676GwD9kVUoocseLY/data/729192607/attachments/attK8LF4FUDC2BMtEVmtbQJt/ | 1 | 40 | 40
588 | 184 | w2_6 | أعمال المطبخ ودورات المياه | Kitchen and wet area works | 2.6 تركيب كرسي تواليت | 2.6 Install WC toilet | 1764762267056.jpg | https://eu.kobotoolbox.org/api/v2/assets/asidN676GwD9kVUoocseLY/data/729192607/attachments/attRXrhnkiHfwZbzoHPjHNp5/ | 1 | 100 | 100
589 | 184 | w2_8 | أعمال المطبخ ودورات المياه | Kitchen and wet area works | 2.8 تركيب مغسلة سيراميك | 2.8 Install ceramic washbasin | 1764762274156.jpg | https://eu.kobotoolbox.org/api/v2/assets/asidN676GwD9kVUoocseLY/data/729192607/attachments/attkg3AqbeMuiXWASuSjLomk/ | 1 | 50 | 50
590 | 184 | w2_7 | أعمال المطبخ ودورات المياه | Kitchen and wet area works | 2.7 تركيب حنفية مياه مفردة مع قلب نحاسي | 2.7 Install single water tap with brass core | 1764762282797.jpg | https://eu.kobotoolbox.org/api/v2/assets/asidN676GwD9kVUoocseLY/data/729192607/attachments/attsYwr9cX8qJjmwYKGDJFeo/ | 2 | 7 | 14
591 | 184 | w2_2 | أعمال المطبخ ودورات المياه | Kitchen and wet area works | 2.2 تركيب سيراميك للأرضيات | 2.2 Install ceramic floor tiles | 1764762314423.jpg | https://eu.kobotoolbox.org/api/v2/assets/asidN676GwD9kVUoocseLY/data/729192607/attachments/attuC5WA37FNn4nfgLHdzLUG/ | 45 | 18 | 810
592 | 184 | w2_3 | أعمال المطبخ ودورات المياه | Kitchen and wet area works | 2.3 تركيب سيراميك للجدران | 2.3 Install ceramic wall tiles | 1764762359131.jpg | https://eu.kobotoolbox.org/api/v2/assets/asidN676GwD9kVUoocseLY/data/729192607/attachments/att6CUdAF8FAur2U8wtwVu3y/ | 125 | 18 | 2250
593 | 185 | w3_2 | أعمال الكهرباء | Electrical works | 3.2 أسلاك نحاسية 2 مم² | 3.2 Copper wires 2 mm² | 1764762401693.jpg | https://eu.kobotoolbox.org/api/v2/assets/asidN676GwD9kVUoocseLY/data/729192607/attachments/attmkgeZF9dysRtGfdke7rsT/ | 400 | 0.5 | 200
594 | 185 | w3_3 | أعمال الكهرباء | Electrical works | 3.3 تركيب مفاتيح إنارة | 3.3 Install light switches | 1764762423435.jpg | https://eu.kobotoolbox.org/api/v2/assets/asidN676GwD9kVUoocseLY/data/729192607/attachments/attZhiAghhjgsreYj8KaP4sT/ | 100 | 3 | 300
595 | 185 | w3_4 | أعمال الكهرباء | Electrical works | 3.4 تركيب لمبات LED بيضاء | 3.4 Install white LED lamps | 1764762435103.jpg | https://eu.kobotoolbox.org/api/v2/assets/asidN676GwD9kVUoocseLY/data/729192607/attachments/att2jFYFd9vamBjUC8Sztcqc/ | 25 | 3 | 75
596 | 186 | w1_2 | أعمال الغرف والتشطيبات الخارجية | Room and external finishing works | 1.2 إزالة الأنقاض | 1.2 Debris removal | 1764758837814.jpg | https://eu.kobotoolbox.org/api/v2/assets/asidN676GwD9kVUoocseLY/data/729193055/attachments/attRVshgbrZc84cjJuun7vaw/ | 10 | 6 | 60
597 | 186 | w1_6 | أعمال الغرف والتشطيبات الخارجية | Room and external finishing works | 1.6 أعمال الطينة للجدران والأسقف | 1.6 Plastering for walls and ceilings | 1764758900496.jpg | https://eu.kobotoolbox.org/api/v2/assets/asidN676GwD9kVUoocseLY/data/729193055/attachments/attdys4xhovMWtkeEfiShEhe/ | 600 | 5 | 3000
598 | 186 | w1_11 | أعمال الغرف والتشطيبات الخارجية | Room and external finishing works | 1.11 تقديم وتركيب منجور PVC | 1.11 Supply & install PVC joinery | 1764758919907.jpg | https://eu.kobotoolbox.org/api/v2/assets/asidN676GwD9kVUoocseLY/data/729193055/attachments/attbASP4xECLbSfvuj5ki3zA/ | 6 | 42 | 252
599 | 186 | w1_9 | أعمال الغرف والتشطيبات الخارجية | Room and external finishing works | 1.9 تقديم وتركيب منجور خشبي مع الإكسسوارات | 1.9 Supply & install wooden joinery with accessories | 1764758935761.jpg | https://eu.kobotoolbox.org/api/v2/assets/asidN676GwD9kVUoocseLY/data/729193055/attachments/att45n2gZYGzmBeqCRXfXc2x/ | 6 | 77 | 462
600 | 186 | w1_10 | أعمال الغرف والتشطيبات الخارجية | Room and external finishing works | 1.10 تقديم وتركيب منجور معدني مع الزجاج | 1.10 Supply & install metal joinery with glass | 1764758958174.jpg | https://eu.kobotoolbox.org/api/v2/assets/asidN676GwD9kVUoocseLY/data/729193055/attachments/attpQpmC8sq4i9MUin3sV35w/ | 1 | 1.6 | 1.6
601 | 187 | w3_1 | أعمال الكهرباء | Electrical works | 3.1 تأسيس كهربائي (حفر + أنابيب + علب) بدون أسلاك | 3.1 Electrical rough-in (chasing, conduits, boxes; no wires) | 1764758987959.jpg | https://eu.kobotoolbox.org/api/v2/assets/asidN676GwD9kVUoocseLY/data/729193055/attachments/attEYGKVdG852SAi74tKKrZi/ | 300 | 10 | 3000
602 | 187 | w3_2 | أعمال الكهرباء | Electrical works | 3.2 أسلاك نحاسية 2 مم² | 3.2 Copper wires 2 mm² | 1764758997887.jpg | https://eu.kobotoolbox.org/api/v2/assets/asidN676GwD9kVUoocseLY/data/729193055/attachments/att5cL4xjRvaEM9eEnWEivUz/ | 600 | 0.5 | 300
603 | 187 | w3_3 | أعمال الكهرباء | Electrical works | 3.3 تركيب مفاتيح إنارة | 3.3 Install light switches | 1764759008547.jpg | https://eu.kobotoolbox.org/api/v2/assets/asidN676GwD9kVUoocseLY/data/729193055/attachments/atte43xEUP7nKSWz8s7ttjUf/ | 150 | 3 | 450
604 | 187 | w3_4 | أعمال الكهرباء | Electrical works | 3.4 تركيب لمبات LED بيضاء | 3.4 Install white LED lamps | 1764759021763.jpg | https://eu.kobotoolbox.org/api/v2/assets/asidN676GwD9kVUoocseLY/data/729193055/attachments/attBzd74Tsj8wpqPb6ndGovy/ | 20 | 3 | 60
605 | 188 | w2_1 | أعمال المطبخ ودورات المياه | Kitchen and wet area works | 2.1 تركيب خلاط مياه كروم مع قلب نحاسي | 2.1 Install chrome water mixer with brass core | 1764759068665.jpg | https://eu.kobotoolbox.org/api/v2/assets/asidN676GwD9kVUoocseLY/data/729193055/attachments/attjBXpzF6EafCS4E3M9ifv9/ | 4 | 20 | 80
606 | 188 | w2_2 | أعمال المطبخ ودورات المياه | Kitchen and wet area works | 2.2 تركيب سيراميك للأرضيات | 2.2 Install ceramic floor tiles | 1764759079418.jpg | https://eu.kobotoolbox.org/api/v2/assets/asidN676GwD9kVUoocseLY/data/729193055/attachments/atte3rptbhS3LYWRReW2TvKT/ | 105 | 18 | 1890
607 | 188 | w2_3 | أعمال المطبخ ودورات المياه | Kitchen and wet area works | 2.3 تركيب سيراميك للجدران | 2.3 Install ceramic wall tiles | 1764759099099.jpg | https://eu.kobotoolbox.org/api/v2/assets/asidN676GwD9kVUoocseLY/data/729193055/attachments/attq8vGtixHZKH9yiKmMz7WJ/ | 100 | 18 | 1800
608 | 188 | w2_4 | أعمال المطبخ ودورات المياه | Kitchen and wet area works | 2.4 تركيب مجلى موزاييك (2.2 م) مع وقافيات حجر | 2.4 Install 2.2m mosaic sink with stone splashback | 1764759106353.jpg | https://eu.kobotoolbox.org/api/v2/assets/asidN676GwD9kVUoocseLY/data/729193055/attachments/attASzhHy7tWH42N9tQtj3fn/ | 1 | 70 | 70
609 | 188 | w2_5 | أعمال المطبخ ودورات المياه | Kitchen and wet area works | 2.5 تركيب مرحاض أرضي (بطة) | 2.5 Install squat toilet | 1764759116709.jpg | https://eu.kobotoolbox.org/api/v2/assets/asidN676GwD9kVUoocseLY/data/729193055/attachments/attttaH7Qs7LVP7qniSPJUrB/ | 1 | 40 | 40
610 | 188 | w2_6 | أعمال المطبخ ودورات المياه | Kitchen and wet area works | 2.6 تركيب كرسي تواليت | 2.6 Install WC toilet | 1764759126074.jpg | https://eu.kobotoolbox.org/api/v2/assets/asidN676GwD9kVUoocseLY/data/729193055/attachments/attFiQ2eMPUGuAxyUegLFb62/ | 1 | 100 | 100
611 | 188 | w2_7 | أعمال المطبخ ودورات المياه | Kitchen and wet area works | 2.7 تركيب حنفية مياه مفردة مع قلب نحاسي | 2.7 Install single water tap with brass core | 1764759135059.jpg | https://eu.kobotoolbox.org/api/v2/assets/asidN676GwD9kVUoocseLY/data/729193055/attachments/att6nA3f9YeWfznCn4SknSbz/ | 3 | 7 | 21
612 | 188 | w2_8 | أعمال المطبخ ودورات المياه | Kitchen and wet area works | 2.8 تركيب مغسلة سيراميك | 2.8 Install ceramic washbasin | 1764759142685.jpg | https://eu.kobotoolbox.org/api/v2/assets/asidN676GwD9kVUoocseLY/data/729193055/attachments/attMRnGvzdzw6u6NYgAA44Jt/ | 1 | 50 | 50
613 | 189 | w1_7 | أعمال الغرف والتشطيبات الخارجية | Room and external finishing works | 1.7 صيانة الأبواب والنوافذ الموجودة مع الدهان | 1.7 Repair existing doors & windows with paint | 1764664645208.jpg | https://eu.kobotoolbox.org/api/v2/assets/asidN676GwD9kVUoocseLY/data/729193669/attachments/atto4P64TGAw5ujxRKEQSGvF/ | 3 | 25 | 75
614 | 189 | w1_11 | أعمال الغرف والتشطيبات الخارجية | Room and external finishing works | 1.11 تقديم وتركيب منجور PVC | 1.11 Supply & install PVC joinery | 1764664667116.jpg | https://eu.kobotoolbox.org/api/v2/assets/asidN676GwD9kVUoocseLY/data/729193669/attachments/attU3GFKj4P6QiDPEGYz9BaP/ | 9 | 42 | 378
615 | 190 | w2_1 | أعمال المطبخ ودورات المياه | Kitchen and wet area works | 2.1 تركيب خلاط مياه كروم مع قلب نحاسي | 2.1 Install chrome water mixer with brass core | 1764664745176.jpg | https://eu.kobotoolbox.org/api/v2/assets/asidN676GwD9kVUoocseLY/data/729193669/attachments/attq2KdQ34k5PiWjVyGxAkd8/ | 4 | 20 | 80
616 | 190 | w2_7 | أعمال المطبخ ودورات المياه | Kitchen and wet area works | 2.7 تركيب حنفية مياه مفردة مع قلب نحاسي | 2.7 Install single water tap with brass core | 1764664792618.jpg | https://eu.kobotoolbox.org/api/v2/assets/asidN676GwD9kVUoocseLY/data/729193669/attachments/attaoLJF763J7EiyGGmLKvK6/ | 1 | 7 | 7
617 | 191 | w1_11 | أعمال الغرف والتشطيبات الخارجية | Room and external finishing works | 1.11 تقديم وتركيب منجور PVC | 1.11 Supply & install PVC joinery | 1764751657507.jpg | https://eu.kobotoolbox.org/api/v2/assets/asidN676GwD9kVUoocseLY/data/729193985/attachments/attyu7WHyNqPfx5ecs4t22Lu/ | 1 | 42 | 42
618 | 192 | w2_1 | أعمال المطبخ ودورات المياه | Kitchen and wet area works | 2.1 تركيب خلاط مياه كروم مع قلب نحاسي | 2.1 Install chrome water mixer with brass core | 1764751689644.jpg | https://eu.kobotoolbox.org/api/v2/assets/asidN676GwD9kVUoocseLY/data/729193985/attachments/atts6K82s7fywphBwGbrCSAw/ | 3 | 20 | 60
619 | 192 | w2_7 | أعمال المطبخ ودورات المياه | Kitchen and wet area works | 2.7 تركيب حنفية مياه مفردة مع قلب نحاسي | 2.7 Install single water tap with brass core | 1764751701167.jpg | https://eu.kobotoolbox.org/api/v2/assets/asidN676GwD9kVUoocseLY/data/729193985/attachments/attK7KLicD2a8fUjy4khtKto/ | 1 | 7 | 7
620 | 193 | w2_8 | أعمال المطبخ ودورات المياه | Kitchen and wet area works | 2.8 تركيب مغسلة سيراميك | 2.8 Install ceramic washbasin | 1764751718658.jpg | https://eu.kobotoolbox.org/api/v2/assets/asidN676GwD9kVUoocseLY/data/729193985/attachments/attV4fLv9TsfE4bigfrSnzE8/ | 1 | 50 | 50
621 | 194 | w1_9 | أعمال الغرف والتشطيبات الخارجية | Room and external finishing works | 1.9 تقديم وتركيب منجور خشبي مع الإكسسوارات | 1.9 Supply & install wooden joinery with accessories | 1764751755266.jpg | https://eu.kobotoolbox.org/api/v2/assets/asidN676GwD9kVUoocseLY/data/729193985/attachments/atttbwDU43FuLtRCMzxqxqnK/ | 3 | 77 | 231
622 | 195 | w1_2 | أعمال الغرف والتشطيبات الخارجية | Room and external finishing works | 1.2 إزالة الأنقاض | 1.2 Debris removal | 1764749644704.jpg | https://eu.kobotoolbox.org/api/v2/assets/asidN676GwD9kVUoocseLY/data/729309644/attachments/attk4Tj72Dbvv8gpd493aiox/ | 1 | 6 | 6
623 | 195 | w1_3 | أعمال الغرف والتشطيبات الخارجية | Room and external finishing works | 1.3 أعمال بناء البلوك | 1.3 Blockwork | 1764749658916.jpg | https://eu.kobotoolbox.org/api/v2/assets/asidN676GwD9kVUoocseLY/data/729309644/attachments/attzK7LvsbFzusLHmDWXvMcy/ | 1 | 75 | 75
624 | 195 | w1_7 | أعمال الغرف والتشطيبات الخارجية | Room and external finishing works | 1.7 صيانة الأبواب والنوافذ الموجودة مع الدهان | 1.7 Repair existing doors & windows with paint | 1764749671674.jpg | https://eu.kobotoolbox.org/api/v2/assets/asidN676GwD9kVUoocseLY/data/729309644/attachments/attmtzREQWS3kVBfVCGiMm4U/ | 2 | 25 | 50
625 | 195 | w1_8 | أعمال الغرف والتشطيبات الخارجية | Room and external finishing works | 1.8 تركيب زجاج عادي أو مجلتن للنوافذ والأبواب | 1.8 Install clear/frosted glass for doors and windows | 1764749695687.jpg | https://eu.kobotoolbox.org/api/v2/assets/asidN676GwD9kVUoocseLY/data/729309644/attachments/attpzuLMCcmWEUSBRrQH3WLq/ | 2 | 10 | 20
626 | 195 | w1_11 | أعمال الغرف والتشطيبات الخارجية | Room and external finishing works | 1.11 تقديم وتركيب منجور PVC | 1.11 Supply & install PVC joinery |  |  | 2 | 42 | 84
627 | 195 | w1_12 | أعمال الغرف والتشطيبات الخارجية | Room and external finishing works | 1.12 تركيب وزرة رخام للأبواب (سماكة 3 سم) | 1.12 Install 3 cm marble door thresholds | 1764749713579.jpg | https://eu.kobotoolbox.org/api/v2/assets/asidN676GwD9kVUoocseLY/data/729309644/attachments/attNB4CnbZTutg57pfC2H5kC/ | 1 | 6 | 6
628 | 196 | w1_3 | أعمال الغرف والتشطيبات الخارجية | Room and external finishing works | 1.3 أعمال بناء البلوك | 1.3 Blockwork | 1764749743505.jpg | https://eu.kobotoolbox.org/api/v2/assets/asidN676GwD9kVUoocseLY/data/729309644/attachments/att7XpCNnTfhAn5GBf8E6D4m/ | 1 | 75 | 75
629 | 197 | w2_1 | أعمال المطبخ ودورات المياه | Kitchen and wet area works | 2.1 تركيب خلاط مياه كروم مع قلب نحاسي | 2.1 Install chrome water mixer with brass core |  |  | 1 | 20 | 20
630 | 197 | w2_2 | أعمال المطبخ ودورات المياه | Kitchen and wet area works | 2.2 تركيب سيراميك للأرضيات | 2.2 Install ceramic floor tiles |  |  | 1 | 18 | 18
631 | 197 | w2_3 | أعمال المطبخ ودورات المياه | Kitchen and wet area works | 2.3 تركيب سيراميك للجدران | 2.3 Install ceramic wall tiles |  |  | 1 | 18 | 18
632 | 197 | w2_4 | أعمال المطبخ ودورات المياه | Kitchen and wet area works | 2.4 تركيب مجلى موزاييك (2.2 م) مع وقافيات حجر | 2.4 Install 2.2m mosaic sink with stone splashback |  |  | 1 | 70 | 70
633 | 197 | w2_6 | أعمال المطبخ ودورات المياه | Kitchen and wet area works | 2.6 تركيب كرسي تواليت | 2.6 Install WC toilet |  |  | 1 | 100 | 100
634 | 197 | w2_7 | أعمال المطبخ ودورات المياه | Kitchen and wet area works | 2.7 تركيب حنفية مياه مفردة مع قلب نحاسي | 2.7 Install single water tap with brass core |  |  | 1 | 7 | 7
635 | 197 | w2_8 | أعمال المطبخ ودورات المياه | Kitchen and wet area works | 2.8 تركيب مغسلة سيراميك | 2.8 Install ceramic washbasin |  |  | 1 | 50 | 50
636 | 198 | w3_1 | أعمال الكهرباء | Electrical works | 3.1 تأسيس كهربائي (حفر + أنابيب + علب) بدون أسلاك | 3.1 Electrical rough-in (chasing, conduits, boxes; no wires) |  |  | 1 | 10 | 10
637 | 198 | w3_5 | أعمال الكهرباء | Electrical works | 3.5 بطارية سائلة 120 أمبير | 3.5 120 Ah lead-acid battery |  |  | 1 | 77 | 77
638 | 198 | w3_6 | أعمال الكهرباء | Electrical works | 3.6 منظم شحن 20 أمبير / 24 فولت | 3.6 20A / 24V charge controller |  |  | 1 | 22 | 22
639 | 198 | w3_7 | أعمال الكهرباء | Electrical works | 3.7 أسلاك شمسية نحاسية 6 مم² | 3.7 6 mm² copper solar cables |  |  | 1 | 0.4 | 0.4
640 | 198 | w3_8 | أعمال الكهرباء | Electrical works | 3.8 لوح طاقة شمسية 300 واط / 24 فولت | 3.8 300 W / 24 V solar panel |  |  | 1 | 45 | 45
641 | 198 | w3_2 | أعمال الكهرباء | Electrical works | 3.2 أسلاك نحاسية 2 مم² | 3.2 Copper wires 2 mm² |  |  | 1 | 0.5 | 0.5
642 | 198 | w3_3 | أعمال الكهرباء | Electrical works | 3.3 تركيب مفاتيح إنارة | 3.3 Install light switches |  |  | 1 | 3 | 3
643 | 198 | w3_4 | أعمال الكهرباء | Electrical works | 3.4 تركيب لمبات LED بيضاء | 3.4 Install white LED lamps |  |  | 1 | 3 | 3
644 | 199 | w4_2 | أعمال التمديدات الصحية والسباكة | Sanitary and drainage works | 4.2 تركيب أنابيب صرف صحي 2 إنش | 4.2 Install 2" sewer pipes |  |  | 1 | 6 | 6
645 | 199 | w4_3 | أعمال التمديدات الصحية والسباكة | Sanitary and drainage works | 4.3 تركيب أنابيب صرف صحي 4 إنش | 4.3 Install 4" sewer pipes |  |  | 1 | 10 | 10
646 | 199 | w4_4 | أعمال التمديدات الصحية والسباكة | Sanitary and drainage works | 4.4 تركيب أنابيب صرف صحي 6 إنش | 4.4 Install 6" sewer pipes |  |  | 1 | 15 | 15
647 | 199 | w4_6 | أعمال التمديدات الصحية والسباكة | Sanitary and drainage works | 4.6 تركيب بالوعة ستانلس ستيل مع غطاء | 4.6 Install stainless steel floor drain with cover |  |  | 1 | 3 | 3
648 | 200 | w5_2 | تمديدات المياه الحلوة | Fresh water supply works | 5.2 تركيب خزان مياه صاج 2000 لتر | 5.2 Install 2000 L galvanized water tank |  |  | 1 | 150 | 150
649 | 200 | w5_4 | تمديدات المياه الحلوة | Fresh water supply works | 5.4 تركيب أنابيب PPR قطر 1 إنش | 5.4 Install 1" PPR pipes |  |  | 1 | 4 | 4
650 | 200 | w5_5 | تمديدات المياه الحلوة | Fresh water supply works | 5.5 تركيب أنابيب PPR قطر 1.5 إنش | 5.5 Install 1.5" PPR pipes |  |  | 1 | 5 | 5
651 | 201 | w6_1 | أعمال عزل الأسطح | Roof insulation works | 6.1 عزل مطاطي (أكريليك) للأسطح | 6.1 Acrylic elastic roof waterproofing |  |  | 1 | 1.7 | 1.7
652 | 202 | w1_2 | أعمال الغرف والتشطيبات الخارجية | Room and external finishing works | 1.2 إزالة الأنقاض | 1.2 Debris removal | 1764748535268.jpg | https://eu.kobotoolbox.org/api/v2/assets/asidN676GwD9kVUoocseLY/data/729309774/attachments/attHbgo3wFFybsurEmAgA9Qs/ | 1 | 6 | 6
653 | 202 | w1_3 | أعمال الغرف والتشطيبات الخارجية | Room and external finishing works | 1.3 أعمال بناء البلوك | 1.3 Blockwork | 1764748549304.jpg | https://eu.kobotoolbox.org/api/v2/assets/asidN676GwD9kVUoocseLY/data/729309774/attachments/attMc9LnRWRoTuYSwYENqWfT/ | 1 | 75 | 75
654 | 202 | w1_5 | أعمال الغرف والتشطيبات الخارجية | Room and external finishing works | 1.5 تصليح الأسقف بالبيتون مع القالب (350 كغ/م³) | 1.5 Concrete roof repair with formwork (350 kg/m³) | 1764748629295.jpg | https://eu.kobotoolbox.org/api/v2/assets/asidN676GwD9kVUoocseLY/data/729309774/attachments/attECznrbBs6yfUjHrhQiVMf/ | 1 | 148 | 148
655 | 202 | w1_7 | أعمال الغرف والتشطيبات الخارجية | Room and external finishing works | 1.7 صيانة الأبواب والنوافذ الموجودة مع الدهان | 1.7 Repair existing doors & windows with paint | 1764748588300.jpg | https://eu.kobotoolbox.org/api/v2/assets/asidN676GwD9kVUoocseLY/data/729309774/attachments/attgSTaRBU5BDYCKoCtWtyS2/ | 1 | 25 | 25
656 | 202 | w1_11 | أعمال الغرف والتشطيبات الخارجية | Room and external finishing works | 1.11 تقديم وتركيب منجور PVC | 1.11 Supply & install PVC joinery | 1764748661170.jpg | https://eu.kobotoolbox.org/api/v2/assets/asidN676GwD9kVUoocseLY/data/729309774/attachments/attbWe65EH7jUjwwwQHcpsqF/ | 1 | 42 | 42
657 | 203 | w2_6 | أعمال المطبخ ودورات المياه | Kitchen and wet area works | 2.6 تركيب كرسي تواليت | 2.6 Install WC toilet | 1764748714333.jpg | https://eu.kobotoolbox.org/api/v2/assets/asidN676GwD9kVUoocseLY/data/729309774/attachments/attcWHzsNQQAt9LCnH38QFab/ | 1 | 100 | 100
658 | 203 | w2_7 | أعمال المطبخ ودورات المياه | Kitchen and wet area works | 2.7 تركيب حنفية مياه مفردة مع قلب نحاسي | 2.7 Install single water tap with brass core | 1764748730300.jpg | https://eu.kobotoolbox.org/api/v2/assets/asidN676GwD9kVUoocseLY/data/729309774/attachments/att5VJKkyWsfJMm8HAcSoSpf/ | 3 | 7 | 21
659 | 203 | w2_8 | أعمال المطبخ ودورات المياه | Kitchen and wet area works | 2.8 تركيب مغسلة سيراميك | 2.8 Install ceramic washbasin |  |  | 1 | 50 | 50
660 | 204 | w3_5 | أعمال الكهرباء | Electrical works | 3.5 بطارية سائلة 120 أمبير | 3.5 120 Ah lead-acid battery |  |  | 1 | 77 | 77
661 | 204 | w3_4 | أعمال الكهرباء | Electrical works | 3.4 تركيب لمبات LED بيضاء | 3.4 Install white LED lamps |  |  | 1 | 3 | 3
662 | 204 | w3_6 | أعمال الكهرباء | Electrical works | 3.6 منظم شحن 20 أمبير / 24 فولت | 3.6 20A / 24V charge controller |  |  | 1 | 22 | 22
663 | 204 | w3_7 | أعمال الكهرباء | Electrical works | 3.7 أسلاك شمسية نحاسية 6 مم² | 3.7 6 mm² copper solar cables |  |  | 1 | 0.4 | 0.4
664 | 204 | w3_8 | أعمال الكهرباء | Electrical works | 3.8 لوح طاقة شمسية 300 واط / 24 فولت | 3.8 300 W / 24 V solar panel |  |  | 1 | 45 | 45
665 | 205 | w4_6 | أعمال التمديدات الصحية والسباكة | Sanitary and drainage works | 4.6 تركيب بالوعة ستانلس ستيل مع غطاء | 4.6 Install stainless steel floor drain with cover |  |  | 1 | 3 | 3
666 | 206 | w5_2 | تمديدات المياه الحلوة | Fresh water supply works | 5.2 تركيب خزان مياه صاج 2000 لتر | 5.2 Install 2000 L galvanized water tank |  |  | 1 | 150 | 150
667 | 207 | w6_1 | أعمال عزل الأسطح | Roof insulation works | 6.1 عزل مطاطي (أكريليك) للأسطح | 6.1 Acrylic elastic roof waterproofing |  |  | 1 | 1.7 | 1.7
668 | 208 | w6_1 | أعمال عزل الأسطح | Roof insulation works | 6.1 عزل مطاطي (أكريليك) للأسطح | 6.1 Acrylic elastic roof waterproofing |  |  | 1 | 1.7 | 1.7
669 | 209 | w1_3 | أعمال الغرف والتشطيبات الخارجية | Room and external finishing works | 1.3 أعمال بناء البلوك | 1.3 Blockwork | 1764750917578.jpg | https://eu.kobotoolbox.org/api/v2/assets/asidN676GwD9kVUoocseLY/data/729309812/attachments/attKrhLFm3TARJvcrVMPAEL3/ | 800 | 75 | 60000
670 | 209 | w1_5 | أعمال الغرف والتشطيبات الخارجية | Room and external finishing works | 1.5 تصليح الأسقف بالبيتون مع القالب (350 كغ/م³) | 1.5 Concrete roof repair with formwork (350 kg/m³) | 1764750928708.jpg | https://eu.kobotoolbox.org/api/v2/assets/asidN676GwD9kVUoocseLY/data/729309812/attachments/attk9rzFUwvuGmq7QEjjEhkr/ | 1 | 148 | 148
671 | 209 | w1_6 | أعمال الغرف والتشطيبات الخارجية | Room and external finishing works | 1.6 أعمال الطينة للجدران والأسقف | 1.6 Plastering for walls and ceilings | 1764750938305.jpg | https://eu.kobotoolbox.org/api/v2/assets/asidN676GwD9kVUoocseLY/data/729309812/attachments/attaidCcE2Neo3JuBmj4UJdD/ | 1 | 5 | 5
672 | 209 | w1_8 | أعمال الغرف والتشطيبات الخارجية | Room and external finishing works | 1.8 تركيب زجاج عادي أو مجلتن للنوافذ والأبواب | 1.8 Install clear/frosted glass for doors and windows | 1764750950941.jpg | https://eu.kobotoolbox.org/api/v2/assets/asidN676GwD9kVUoocseLY/data/729309812/attachments/attDKNkH9xPzpLsUvEAphmnP/ | 2 | 10 | 20
673 | 209 | w1_9 | أعمال الغرف والتشطيبات الخارجية | Room and external finishing works | 1.9 تقديم وتركيب منجور خشبي مع الإكسسوارات | 1.9 Supply & install wooden joinery with accessories | 1764750965730.jpg | https://eu.kobotoolbox.org/api/v2/assets/asidN676GwD9kVUoocseLY/data/729309812/attachments/attTes97BobL3bKMy2yZXo6j/ | 2 | 77 | 154
674 | 210 | w2_8 | أعمال المطبخ ودورات المياه | Kitchen and wet area works | 2.8 تركيب مغسلة سيراميك | 2.8 Install ceramic washbasin |  |  | 1 | 50 | 50
675 | 211 | w3_1 | أعمال الكهرباء | Electrical works | 3.1 تأسيس كهربائي (حفر + أنابيب + علب) بدون أسلاك | 3.1 Electrical rough-in (chasing, conduits, boxes; no wires) |  |  | 1 | 10 | 10
676 | 211 | w3_2 | أعمال الكهرباء | Electrical works | 3.2 أسلاك نحاسية 2 مم² | 3.2 Copper wires 2 mm² |  |  | 1 | 0.5 | 0.5
677 | 211 | w3_3 | أعمال الكهرباء | Electrical works | 3.3 تركيب مفاتيح إنارة | 3.3 Install light switches |  |  | 1 | 3 | 3
678 | 211 | w3_4 | أعمال الكهرباء | Electrical works | 3.4 تركيب لمبات LED بيضاء | 3.4 Install white LED lamps |  |  | 1 | 3 | 3
679 | 211 | w3_5 | أعمال الكهرباء | Electrical works | 3.5 بطارية سائلة 120 أمبير | 3.5 120 Ah lead-acid battery |  |  | 1 | 77 | 77
680 | 211 | w3_6 | أعمال الكهرباء | Electrical works | 3.6 منظم شحن 20 أمبير / 24 فولت | 3.6 20A / 24V charge controller |  |  | 1 | 22 | 22
681 | 211 | w3_7 | أعمال الكهرباء | Electrical works | 3.7 أسلاك شمسية نحاسية 6 مم² | 3.7 6 mm² copper solar cables |  |  | 1 | 0.4 | 0.4
682 | 211 | w3_8 | أعمال الكهرباء | Electrical works | 3.8 لوح طاقة شمسية 300 واط / 24 فولت | 3.8 300 W / 24 V solar panel |  |  | 1 | 45 | 45
683 | 212 | w4_6 | أعمال التمديدات الصحية والسباكة | Sanitary and drainage works | 4.6 تركيب بالوعة ستانلس ستيل مع غطاء | 4.6 Install stainless steel floor drain with cover |  |  | 1 | 3 | 3
684 | 213 | w5_2 | تمديدات المياه الحلوة | Fresh water supply works | 5.2 تركيب خزان مياه صاج 2000 لتر | 5.2 Install 2000 L galvanized water tank |  |  | 1 | 150 | 150
685 | 214 | w6_1 | أعمال عزل الأسطح | Roof insulation works | 6.1 عزل مطاطي (أكريليك) للأسطح | 6.1 Acrylic elastic roof waterproofing |  |  | 1 | 1.7 | 1.7
686 | 215 | w1_8 | أعمال الغرف والتشطيبات الخارجية | Room and external finishing works | 1.8 تركيب زجاج عادي أو مجلتن للنوافذ والأبواب | 1.8 Install clear/frosted glass for doors and windows | 1764752090820.jpg | https://eu.kobotoolbox.org/api/v2/assets/asidN676GwD9kVUoocseLY/data/729309852/attachments/att9R2deRMWuSo42uhGyqwQw/ | 3 | 10 | 30
687 | 215 | w1_9 | أعمال الغرف والتشطيبات الخارجية | Room and external finishing works | 1.9 تقديم وتركيب منجور خشبي مع الإكسسوارات | 1.9 Supply & install wooden joinery with accessories | 1764752100047.jpg | https://eu.kobotoolbox.org/api/v2/assets/asidN676GwD9kVUoocseLY/data/729309852/attachments/attXVugUkWkveGiQzzEweLBK/ | 3 | 77 | 231
688 | 215 | w1_12 | أعمال الغرف والتشطيبات الخارجية | Room and external finishing works | 1.12 تركيب وزرة رخام للأبواب (سماكة 3 سم) | 1.12 Install 3 cm marble door thresholds | 1764752108176.jpg | https://eu.kobotoolbox.org/api/v2/assets/asidN676GwD9kVUoocseLY/data/729309852/attachments/attn2LnfTJNtckimJ9nzh4t9/ | 3 | 6 | 18
689 | 216 | w2_1 | أعمال المطبخ ودورات المياه | Kitchen and wet area works | 2.1 تركيب خلاط مياه كروم مع قلب نحاسي | 2.1 Install chrome water mixer with brass core |  |  | 1 | 20 | 20
690 | 216 | w2_7 | أعمال المطبخ ودورات المياه | Kitchen and wet area works | 2.7 تركيب حنفية مياه مفردة مع قلب نحاسي | 2.7 Install single water tap with brass core |  |  | 1 | 7 | 7
691 | 216 | w2_8 | أعمال المطبخ ودورات المياه | Kitchen and wet area works | 2.8 تركيب مغسلة سيراميك | 2.8 Install ceramic washbasin |  |  | 1 | 50 | 50
692 | 217 | w3_1 | أعمال الكهرباء | Electrical works | 3.1 تأسيس كهربائي (حفر + أنابيب + علب) بدون أسلاك | 3.1 Electrical rough-in (chasing, conduits, boxes; no wires) | 1764752184418.jpg | https://eu.kobotoolbox.org/api/v2/assets/asidN676GwD9kVUoocseLY/data/729309852/attachments/attdbF84Sm548ZYy7ny7fYoo/ | 1 | 10 | 10
693 | 217 | w3_2 | أعمال الكهرباء | Electrical works | 3.2 أسلاك نحاسية 2 مم² | 3.2 Copper wires 2 mm² |  |  | 1 | 0.5 | 0.5
694 | 217 | w3_3 | أعمال الكهرباء | Electrical works | 3.3 تركيب مفاتيح إنارة | 3.3 Install light switches |  |  | 1 | 3 | 3
695 | 217 | w3_4 | أعمال الكهرباء | Electrical works | 3.4 تركيب لمبات LED بيضاء | 3.4 Install white LED lamps |  |  | 1 | 3 | 3
696 | 217 | w3_5 | أعمال الكهرباء | Electrical works | 3.5 بطارية سائلة 120 أمبير | 3.5 120 Ah lead-acid battery |  |  | 1 | 77 | 77
697 | 217 | w3_7 | أعمال الكهرباء | Electrical works | 3.7 أسلاك شمسية نحاسية 6 مم² | 3.7 6 mm² copper solar cables |  |  | 1 | 0.4 | 0.4
698 | 217 | w3_8 | أعمال الكهرباء | Electrical works | 3.8 لوح طاقة شمسية 300 واط / 24 فولت | 3.8 300 W / 24 V solar panel |  |  | 3 | 45 | 135
699 | 217 | w3_6 | أعمال الكهرباء | Electrical works | 3.6 منظم شحن 20 أمبير / 24 فولت | 3.6 20A / 24V charge controller |  |  | 1 | 22 | 22
700 | 218 | w4_6 | أعمال التمديدات الصحية والسباكة | Sanitary and drainage works | 4.6 تركيب بالوعة ستانلس ستيل مع غطاء | 4.6 Install stainless steel floor drain with cover |  |  | 2 | 3 | 6
701 | 218 | w4_5 | أعمال التمديدات الصحية والسباكة | Sanitary and drainage works | 4.5 تنظيف المجاري يدوياً أو ميكانيكياً | 4.5 Manual/mechanical sewer cleaning |  |  | 1 | 10 | 10
702 | 219 | w5_2 | تمديدات المياه الحلوة | Fresh water supply works | 5.2 تركيب خزان مياه صاج 2000 لتر | 5.2 Install 2000 L galvanized water tank |  |  | 1 | 150 | 150
703 | 219 | w5_5 | تمديدات المياه الحلوة | Fresh water supply works | 5.5 تركيب أنابيب PPR قطر 1.5 إنش | 5.5 Install 1.5" PPR pipes |  |  | 1 | 5 | 5
704 | 220 | w6_1 | أعمال عزل الأسطح | Roof insulation works | 6.1 عزل مطاطي (أكريليك) للأسطح | 6.1 Acrylic elastic roof waterproofing |  |  | 1 | 1.7 | 1.7
705 | 221 | w1_8 | أعمال الغرف والتشطيبات الخارجية | Room and external finishing works | 1.8 تركيب زجاج عادي أو مجلتن للنوافذ والأبواب | 1.8 Install clear/frosted glass for doors and windows | 1764753391386.jpg | https://eu.kobotoolbox.org/api/v2/assets/asidN676GwD9kVUoocseLY/data/729309876/attachments/attHQjhn4BxsHW96MqzaKvqZ/ | 1 | 10 | 10
706 | 221 | w1_9 | أعمال الغرف والتشطيبات الخارجية | Room and external finishing works | 1.9 تقديم وتركيب منجور خشبي مع الإكسسوارات | 1.9 Supply & install wooden joinery with accessories | 1764753411995.jpg | https://eu.kobotoolbox.org/api/v2/assets/asidN676GwD9kVUoocseLY/data/729309876/attachments/att2s4mBdeqV4pzG8YrTWFTe/ | 3 | 77 | 231
707 | 221 | w1_11 | أعمال الغرف والتشطيبات الخارجية | Room and external finishing works | 1.11 تقديم وتركيب منجور PVC | 1.11 Supply & install PVC joinery | 1764753422222.jpg | https://eu.kobotoolbox.org/api/v2/assets/asidN676GwD9kVUoocseLY/data/729309876/attachments/attVLpBEKHaNS6X7Ckh6EKFi/ | 2 | 42 | 84
708 | 221 | w1_12 | أعمال الغرف والتشطيبات الخارجية | Room and external finishing works | 1.12 تركيب وزرة رخام للأبواب (سماكة 3 سم) | 1.12 Install 3 cm marble door thresholds | 1764753436207.jpg | https://eu.kobotoolbox.org/api/v2/assets/asidN676GwD9kVUoocseLY/data/729309876/attachments/att7X6SrDsfrLAQNxZuMFAni/ | 5 | 6 | 30
709 | 222 | w2_1 | أعمال المطبخ ودورات المياه | Kitchen and wet area works | 2.1 تركيب خلاط مياه كروم مع قلب نحاسي | 2.1 Install chrome water mixer with brass core | 1764753474173.jpg | https://eu.kobotoolbox.org/api/v2/assets/asidN676GwD9kVUoocseLY/data/729309876/attachments/attmnJoaPm2UJoKuzLAyHAPm/ | 1 | 20 | 20
710 | 222 | w2_2 | أعمال المطبخ ودورات المياه | Kitchen and wet area works | 2.2 تركيب سيراميك للأرضيات | 2.2 Install ceramic floor tiles | 1764753485270.jpg | https://eu.kobotoolbox.org/api/v2/assets/asidN676GwD9kVUoocseLY/data/729309876/attachments/attsjdbjfiAaoQ2DdRfW926X/ | 1 | 18 | 18
711 | 222 | w2_3 | أعمال المطبخ ودورات المياه | Kitchen and wet area works | 2.3 تركيب سيراميك للجدران | 2.3 Install ceramic wall tiles | 1764753493451.jpg | https://eu.kobotoolbox.org/api/v2/assets/asidN676GwD9kVUoocseLY/data/729309876/attachments/attAdZRV2KsmHFwAt4ZSNwc4/ | 1 | 18 | 18
712 | 222 | w2_4 | أعمال المطبخ ودورات المياه | Kitchen and wet area works | 2.4 تركيب مجلى موزاييك (2.2 م) مع وقافيات حجر | 2.4 Install 2.2m mosaic sink with stone splashback | 1764753501103.jpg | https://eu.kobotoolbox.org/api/v2/assets/asidN676GwD9kVUoocseLY/data/729309876/attachments/attfMAbQSsvuLwX7zsfrrTVU/ | 1 | 70 | 70
713 | 222 | w2_6 | أعمال المطبخ ودورات المياه | Kitchen and wet area works | 2.6 تركيب كرسي تواليت | 2.6 Install WC toilet | 1764753509288.jpg | https://eu.kobotoolbox.org/api/v2/assets/asidN676GwD9kVUoocseLY/data/729309876/attachments/attQgEJFd7ky7DWnpQJTuNx2/ | 1 | 100 | 100
714 | 222 | w2_5 | أعمال المطبخ ودورات المياه | Kitchen and wet area works | 2.5 تركيب مرحاض أرضي (بطة) | 2.5 Install squat toilet |  |  | 1 | 40 | 40
715 | 222 | w2_7 | أعمال المطبخ ودورات المياه | Kitchen and wet area works | 2.7 تركيب حنفية مياه مفردة مع قلب نحاسي | 2.7 Install single water tap with brass core |  |  | 4 | 7 | 28
716 | 222 | w2_8 | أعمال المطبخ ودورات المياه | Kitchen and wet area works | 2.8 تركيب مغسلة سيراميك | 2.8 Install ceramic washbasin |  |  | 1 | 50 | 50
717 | 223 | w3_2 | أعمال الكهرباء | Electrical works | 3.2 أسلاك نحاسية 2 مم² | 3.2 Copper wires 2 mm² |  |  | 1 | 0.5 | 0.5
718 | 223 | w3_3 | أعمال الكهرباء | Electrical works | 3.3 تركيب مفاتيح إنارة | 3.3 Install light switches |  |  | 20 | 3 | 60
719 | 223 | w3_4 | أعمال الكهرباء | Electrical works | 3.4 تركيب لمبات LED بيضاء | 3.4 Install white LED lamps |  |  | 5 | 3 | 15
720 | 223 | w3_5 | أعمال الكهرباء | Electrical works | 3.5 بطارية سائلة 120 أمبير | 3.5 120 Ah lead-acid battery |  |  | 1 | 77 | 77
721 | 223 | w3_6 | أعمال الكهرباء | Electrical works | 3.6 منظم شحن 20 أمبير / 24 فولت | 3.6 20A / 24V charge controller |  |  | 1 | 22 | 22
722 | 223 | w3_7 | أعمال الكهرباء | Electrical works | 3.7 أسلاك شمسية نحاسية 6 مم² | 3.7 6 mm² copper solar cables |  |  | 1 | 0.4 | 0.4
723 | 223 | w3_8 | أعمال الكهرباء | Electrical works | 3.8 لوح طاقة شمسية 300 واط / 24 فولت | 3.8 300 W / 24 V solar panel |  |  | 1 | 45 | 45
724 | 224 | w4_6 | أعمال التمديدات الصحية والسباكة | Sanitary and drainage works | 4.6 تركيب بالوعة ستانلس ستيل مع غطاء | 4.6 Install stainless steel floor drain with cover |  |  | 2 | 3 | 6
725 | 225 | w5_2 | تمديدات المياه الحلوة | Fresh water supply works | 5.2 تركيب خزان مياه صاج 2000 لتر | 5.2 Install 2000 L galvanized water tank |  |  | 1 | 150 | 150
726 | 225 | w5_5 | تمديدات المياه الحلوة | Fresh water supply works | 5.5 تركيب أنابيب PPR قطر 1.5 إنش | 5.5 Install 1.5" PPR pipes |  |  | 1 | 5 | 5
727 | 226 | w5_2 | تمديدات المياه الحلوة | Fresh water supply works | 5.2 تركيب خزان مياه صاج 2000 لتر | 5.2 Install 2000 L galvanized water tank |  |  | 1 | 150 | 150
728 | 227 | w1_9 | أعمال الغرف والتشطيبات الخارجية | Room and external finishing works | 1.9 تقديم وتركيب منجور خشبي مع الإكسسوارات | 1.9 Supply & install wooden joinery with accessories | 1764754445684.jpg | https://eu.kobotoolbox.org/api/v2/assets/asidN676GwD9kVUoocseLY/data/729309934/attachments/attEwqrqsZp6sKRqtt8LvzJt/ | 3 | 77 | 231
729 | 227 | w1_12 | أعمال الغرف والتشطيبات الخارجية | Room and external finishing works | 1.12 تركيب وزرة رخام للأبواب (سماكة 3 سم) | 1.12 Install 3 cm marble door thresholds | 1764754454912.jpg | https://eu.kobotoolbox.org/api/v2/assets/asidN676GwD9kVUoocseLY/data/729309934/attachments/attGfjWd2CLXy4VJwVRraBcu/ | 3 | 6 | 18
730 | 228 | w3_2 | أعمال الكهرباء | Electrical works | 3.2 أسلاك نحاسية 2 مم² | 3.2 Copper wires 2 mm² |  |  | 1 | 0.5 | 0.5
731 | 228 | w3_3 | أعمال الكهرباء | Electrical works | 3.3 تركيب مفاتيح إنارة | 3.3 Install light switches |  |  | 1 | 3 | 3
732 | 228 | w3_4 | أعمال الكهرباء | Electrical works | 3.4 تركيب لمبات LED بيضاء | 3.4 Install white LED lamps |  |  | 1 | 3 | 3
733 | 228 | w3_5 | أعمال الكهرباء | Electrical works | 3.5 بطارية سائلة 120 أمبير | 3.5 120 Ah lead-acid battery |  |  | 1 | 77 | 77
734 | 228 | w3_6 | أعمال الكهرباء | Electrical works | 3.6 منظم شحن 20 أمبير / 24 فولت | 3.6 20A / 24V charge controller |  |  | 1 | 22 | 22
735 | 228 | w3_7 | أعمال الكهرباء | Electrical works | 3.7 أسلاك شمسية نحاسية 6 مم² | 3.7 6 mm² copper solar cables |  |  | 1 | 0.4 | 0.4
736 | 228 | w3_8 | أعمال الكهرباء | Electrical works | 3.8 لوح طاقة شمسية 300 واط / 24 فولت | 3.8 300 W / 24 V solar panel |  |  | 2 | 45 | 90
737 | 229 | w5_2 | تمديدات المياه الحلوة | Fresh water supply works | 5.2 تركيب خزان مياه صاج 2000 لتر | 5.2 Install 2000 L galvanized water tank |  |  | 1 | 150 | 150
738 | 230 | w1_6 | أعمال الغرف والتشطيبات الخارجية | Room and external finishing works | 1.6 أعمال الطينة للجدران والأسقف | 1.6 Plastering for walls and ceilings | 1764757819724.jpg | https://eu.kobotoolbox.org/api/v2/assets/asidN676GwD9kVUoocseLY/data/729309954/attachments/attvaGFk8B7sxFbdtbNeHQ5z/ | 1 | 5 | 5
739 | 230 | w1_8 | أعمال الغرف والتشطيبات الخارجية | Room and external finishing works | 1.8 تركيب زجاج عادي أو مجلتن للنوافذ والأبواب | 1.8 Install clear/frosted glass for doors and windows | 1764757864274.jpg | https://eu.kobotoolbox.org/api/v2/assets/asidN676GwD9kVUoocseLY/data/729309954/attachments/attKt4X5qyMdxGFVqDuhHUja/ | 3 | 10 | 30
740 | 230 | w1_9 | أعمال الغرف والتشطيبات الخارجية | Room and external finishing works | 1.9 تقديم وتركيب منجور خشبي مع الإكسسوارات | 1.9 Supply & install wooden joinery with accessories | 1764757879644.jpg | https://eu.kobotoolbox.org/api/v2/assets/asidN676GwD9kVUoocseLY/data/729309954/attachments/att5y2C6ycjVC2YYPMLviAAh/ | 3 | 77 | 231
741 | 230 | w1_11 | أعمال الغرف والتشطيبات الخارجية | Room and external finishing works | 1.11 تقديم وتركيب منجور PVC | 1.11 Supply & install PVC joinery | 1764757889387.jpg | https://eu.kobotoolbox.org/api/v2/assets/asidN676GwD9kVUoocseLY/data/729309954/attachments/attyMQaAwUv3QGC9D7dCeAdZ/ | 2 | 42 | 84
742 | 230 | w1_12 | أعمال الغرف والتشطيبات الخارجية | Room and external finishing works | 1.12 تركيب وزرة رخام للأبواب (سماكة 3 سم) | 1.12 Install 3 cm marble door thresholds | 1764757902622.jpg | https://eu.kobotoolbox.org/api/v2/assets/asidN676GwD9kVUoocseLY/data/729309954/attachments/attHbXEQV8eh5F2qHifwLJf7/ | 5 | 6 | 30
743 | 231 | w2_1 | أعمال المطبخ ودورات المياه | Kitchen and wet area works | 2.1 تركيب خلاط مياه كروم مع قلب نحاسي | 2.1 Install chrome water mixer with brass core | 1764757935623.jpg | https://eu.kobotoolbox.org/api/v2/assets/asidN676GwD9kVUoocseLY/data/729309954/attachments/att6MSC472bGcr9VCwzqnk9F/ | 3 | 20 | 60
744 | 231 | w2_3 | أعمال المطبخ ودورات المياه | Kitchen and wet area works | 2.3 تركيب سيراميك للجدران | 2.3 Install ceramic wall tiles | 1764757957845.jpg | https://eu.kobotoolbox.org/api/v2/assets/asidN676GwD9kVUoocseLY/data/729309954/attachments/attmDCy9jY3n75jspodDo6yf/ | 1 | 18 | 18
745 | 231 | w2_4 | أعمال المطبخ ودورات المياه | Kitchen and wet area works | 2.4 تركيب مجلى موزاييك (2.2 م) مع وقافيات حجر | 2.4 Install 2.2m mosaic sink with stone splashback | 1764757966778.jpg | https://eu.kobotoolbox.org/api/v2/assets/asidN676GwD9kVUoocseLY/data/729309954/attachments/attbNGVwUCsqkLJmjuPbXCBx/ | 1 | 70 | 70
746 | 231 | w2_7 | أعمال المطبخ ودورات المياه | Kitchen and wet area works | 2.7 تركيب حنفية مياه مفردة مع قلب نحاسي | 2.7 Install single water tap with brass core |  |  | 3 | 7 | 21
747 | 231 | w2_8 | أعمال المطبخ ودورات المياه | Kitchen and wet area works | 2.8 تركيب مغسلة سيراميك | 2.8 Install ceramic washbasin | 1764757981790.jpg | https://eu.kobotoolbox.org/api/v2/assets/asidN676GwD9kVUoocseLY/data/729309954/attachments/attwTVvPqon93XLU7eQuFKnn/ | 1 | 50 | 50
748 | 232 | w3_2 | أعمال الكهرباء | Electrical works | 3.2 أسلاك نحاسية 2 مم² | 3.2 Copper wires 2 mm² |  |  | 1 | 0.5 | 0.5
749 | 232 | w3_3 | أعمال الكهرباء | Electrical works | 3.3 تركيب مفاتيح إنارة | 3.3 Install light switches |  |  | 1 | 3 | 3
750 | 232 | w3_4 | أعمال الكهرباء | Electrical works | 3.4 تركيب لمبات LED بيضاء | 3.4 Install white LED lamps |  |  | 1 | 3 | 3
751 | 232 | w3_5 | أعمال الكهرباء | Electrical works | 3.5 بطارية سائلة 120 أمبير | 3.5 120 Ah lead-acid battery |  |  | 1 | 77 | 77
752 | 232 | w3_6 | أعمال الكهرباء | Electrical works | 3.6 منظم شحن 20 أمبير / 24 فولت | 3.6 20A / 24V charge controller |  |  | 1 | 22 | 22
753 | 232 | w3_7 | أعمال الكهرباء | Electrical works | 3.7 أسلاك شمسية نحاسية 6 مم² | 3.7 6 mm² copper solar cables |  |  | 1 | 0.4 | 0.4
754 | 232 | w3_8 | أعمال الكهرباء | Electrical works | 3.8 لوح طاقة شمسية 300 واط / 24 فولت | 3.8 300 W / 24 V solar panel |  |  | 2 | 45 | 90
755 | 233 | w4_5 | أعمال التمديدات الصحية والسباكة | Sanitary and drainage works | 4.5 تنظيف المجاري يدوياً أو ميكانيكياً | 4.5 Manual/mechanical sewer cleaning |  |  | 1 | 10 | 10
756 | 233 | w4_6 | أعمال التمديدات الصحية والسباكة | Sanitary and drainage works | 4.6 تركيب بالوعة ستانلس ستيل مع غطاء | 4.6 Install stainless steel floor drain with cover |  |  | 2 | 3 | 6
757 | 234 | w5_2 | تمديدات المياه الحلوة | Fresh water supply works | 5.2 تركيب خزان مياه صاج 2000 لتر | 5.2 Install 2000 L galvanized water tank |  |  | 1 | 150 | 150
758 | 235 | w5_2 | تمديدات المياه الحلوة | Fresh water supply works | 5.2 تركيب خزان مياه صاج 2000 لتر | 5.2 Install 2000 L galvanized water tank |  |  | 1 | 150 | 150
759 | 236 | w1_8 | أعمال الغرف والتشطيبات الخارجية | Room and external finishing works | 1.8 تركيب زجاج عادي أو مجلتن للنوافذ والأبواب | 1.8 Install clear/frosted glass for doors and windows | 1764759294001.jpg | https://eu.kobotoolbox.org/api/v2/assets/asidN676GwD9kVUoocseLY/data/729312164/attachments/attC2bZ7a7ftQXJaCKL4euJU/ | 3 | 10 | 30
760 | 236 | w1_9 | أعمال الغرف والتشطيبات الخارجية | Room and external finishing works | 1.9 تقديم وتركيب منجور خشبي مع الإكسسوارات | 1.9 Supply & install wooden joinery with accessories | 1764759310784.jpg | https://eu.kobotoolbox.org/api/v2/assets/asidN676GwD9kVUoocseLY/data/729312164/attachments/att3CZrgHVsAXpkK5VJBMPDW/ | 3 | 77 | 231
761 | 236 | w1_11 | أعمال الغرف والتشطيبات الخارجية | Room and external finishing works | 1.11 تقديم وتركيب منجور PVC | 1.11 Supply & install PVC joinery | 1764759331282.jpg | https://eu.kobotoolbox.org/api/v2/assets/asidN676GwD9kVUoocseLY/data/729312164/attachments/attsKbfsxdztGZa5bz6vgE3g/ | 2 | 42 | 84
762 | 236 | w1_12 | أعمال الغرف والتشطيبات الخارجية | Room and external finishing works | 1.12 تركيب وزرة رخام للأبواب (سماكة 3 سم) | 1.12 Install 3 cm marble door thresholds | 1764759341026.jpg | https://eu.kobotoolbox.org/api/v2/assets/asidN676GwD9kVUoocseLY/data/729312164/attachments/attCed5qAi7yshcTQ5bCqgTL/ | 5 | 6 | 30
763 | 237 | w2_3 | أعمال المطبخ ودورات المياه | Kitchen and wet area works | 2.3 تركيب سيراميك للجدران | 2.3 Install ceramic wall tiles | 1764759365043.jpg | https://eu.kobotoolbox.org/api/v2/assets/asidN676GwD9kVUoocseLY/data/729312164/attachments/attZNnAk7NeJmeVqmUczFZiT/ | 1 | 18 | 18
764 | 237 | w2_7 | أعمال المطبخ ودورات المياه | Kitchen and wet area works | 2.7 تركيب حنفية مياه مفردة مع قلب نحاسي | 2.7 Install single water tap with brass core |  |  | 4 | 7 | 28
765 | 237 | w2_1 | أعمال المطبخ ودورات المياه | Kitchen and wet area works | 2.1 تركيب خلاط مياه كروم مع قلب نحاسي | 2.1 Install chrome water mixer with brass core |  |  | 3 | 20 | 60
766 | 237 | w2_8 | أعمال المطبخ ودورات المياه | Kitchen and wet area works | 2.8 تركيب مغسلة سيراميك | 2.8 Install ceramic washbasin |  |  | 1 | 50 | 50
767 | 238 | w3_1 | أعمال الكهرباء | Electrical works | 3.1 تأسيس كهربائي (حفر + أنابيب + علب) بدون أسلاك | 3.1 Electrical rough-in (chasing, conduits, boxes; no wires) |  |  | 1 | 10 | 10
768 | 238 | w3_2 | أعمال الكهرباء | Electrical works | 3.2 أسلاك نحاسية 2 مم² | 3.2 Copper wires 2 mm² |  |  | 1 | 0.5 | 0.5
769 | 238 | w3_3 | أعمال الكهرباء | Electrical works | 3.3 تركيب مفاتيح إنارة | 3.3 Install light switches |  |  | 1 | 3 | 3
770 | 238 | w3_4 | أعمال الكهرباء | Electrical works | 3.4 تركيب لمبات LED بيضاء | 3.4 Install white LED lamps |  |  | 1 | 3 | 3
771 | 238 | w3_5 | أعمال الكهرباء | Electrical works | 3.5 بطارية سائلة 120 أمبير | 3.5 120 Ah lead-acid battery |  |  | 1 | 77 | 77
772 | 238 | w3_6 | أعمال الكهرباء | Electrical works | 3.6 منظم شحن 20 أمبير / 24 فولت | 3.6 20A / 24V charge controller |  |  | 1 | 22 | 22
773 | 238 | w3_7 | أعمال الكهرباء | Electrical works | 3.7 أسلاك شمسية نحاسية 6 مم² | 3.7 6 mm² copper solar cables |  |  | 1 | 0.4 | 0.4
774 | 238 | w3_8 | أعمال الكهرباء | Electrical works | 3.8 لوح طاقة شمسية 300 واط / 24 فولت | 3.8 300 W / 24 V solar panel |  |  | 1 | 45 | 45
775 | 239 | w4_6 | أعمال التمديدات الصحية والسباكة | Sanitary and drainage works | 4.6 تركيب بالوعة ستانلس ستيل مع غطاء | 4.6 Install stainless steel floor drain with cover |  |  | 2 | 3 | 6
776 | 240 | w5_2 | تمديدات المياه الحلوة | Fresh water supply works | 5.2 تركيب خزان مياه صاج 2000 لتر | 5.2 Install 2000 L galvanized water tank |  |  | 1 | 150 | 150
777 | 241 | w1_6 | أعمال الغرف والتشطيبات الخارجية | Room and external finishing works | 1.6 أعمال الطينة للجدران والأسقف | 1.6 Plastering for walls and ceilings | 1764760646673.jpg | https://eu.kobotoolbox.org/api/v2/assets/asidN676GwD9kVUoocseLY/data/729312631/attachments/attYcJHtNQ2pdBDg8rEducRD/ | 1 | 5 | 5
778 | 241 | w1_9 | أعمال الغرف والتشطيبات الخارجية | Room and external finishing works | 1.9 تقديم وتركيب منجور خشبي مع الإكسسوارات | 1.9 Supply & install wooden joinery with accessories | 1764760693921.jpg | https://eu.kobotoolbox.org/api/v2/assets/asidN676GwD9kVUoocseLY/data/729312631/attachments/att473X3ovCr5GyUFP2DUQrF/ | 3 | 77 | 231
779 | 241 | w1_11 | أعمال الغرف والتشطيبات الخارجية | Room and external finishing works | 1.11 تقديم وتركيب منجور PVC | 1.11 Supply & install PVC joinery |  |  | 2 | 42 | 84
780 | 241 | w1_12 | أعمال الغرف والتشطيبات الخارجية | Room and external finishing works | 1.12 تركيب وزرة رخام للأبواب (سماكة 3 سم) | 1.12 Install 3 cm marble door thresholds |  |  | 4 | 6 | 24
781 | 242 | w2_1 | أعمال المطبخ ودورات المياه | Kitchen and wet area works | 2.1 تركيب خلاط مياه كروم مع قلب نحاسي | 2.1 Install chrome water mixer with brass core |  |  | 4 | 20 | 80
782 | 242 | w2_3 | أعمال المطبخ ودورات المياه | Kitchen and wet area works | 2.3 تركيب سيراميك للجدران | 2.3 Install ceramic wall tiles | 1764760746496.jpg | https://eu.kobotoolbox.org/api/v2/assets/asidN676GwD9kVUoocseLY/data/729312631/attachments/attam8ngm8GcHrDfoEVJ8VDv/ | 1 | 18 | 18
783 | 242 | w2_4 | أعمال المطبخ ودورات المياه | Kitchen and wet area works | 2.4 تركيب مجلى موزاييك (2.2 م) مع وقافيات حجر | 2.4 Install 2.2m mosaic sink with stone splashback | 1764760753146.jpg | https://eu.kobotoolbox.org/api/v2/assets/asidN676GwD9kVUoocseLY/data/729312631/attachments/attLiCkyd3T7v4gCgAhj3VYE/ | 1 | 70 | 70
784 | 242 | w2_6 | أعمال المطبخ ودورات المياه | Kitchen and wet area works | 2.6 تركيب كرسي تواليت | 2.6 Install WC toilet |  |  | 1 | 100 | 100
785 | 242 | w2_7 | أعمال المطبخ ودورات المياه | Kitchen and wet area works | 2.7 تركيب حنفية مياه مفردة مع قلب نحاسي | 2.7 Install single water tap with brass core |  |  | 4 | 7 | 28
786 | 242 | w2_8 | أعمال المطبخ ودورات المياه | Kitchen and wet area works | 2.8 تركيب مغسلة سيراميك | 2.8 Install ceramic washbasin |  |  | 1 | 50 | 50
787 | 243 | w3_1 | أعمال الكهرباء | Electrical works | 3.1 تأسيس كهربائي (حفر + أنابيب + علب) بدون أسلاك | 3.1 Electrical rough-in (chasing, conduits, boxes; no wires) |  |  | 1 | 10 | 10
788 | 243 | w3_2 | أعمال الكهرباء | Electrical works | 3.2 أسلاك نحاسية 2 مم² | 3.2 Copper wires 2 mm² |  |  | 1 | 0.5 | 0.5
789 | 243 | w3_3 | أعمال الكهرباء | Electrical works | 3.3 تركيب مفاتيح إنارة | 3.3 Install light switches |  |  | 1 | 3 | 3
790 | 243 | w3_4 | أعمال الكهرباء | Electrical works | 3.4 تركيب لمبات LED بيضاء | 3.4 Install white LED lamps |  |  | 1 | 3 | 3
791 | 243 | w3_5 | أعمال الكهرباء | Electrical works | 3.5 بطارية سائلة 120 أمبير | 3.5 120 Ah lead-acid battery |  |  | 1 | 77 | 77
792 | 243 | w3_6 | أعمال الكهرباء | Electrical works | 3.6 منظم شحن 20 أمبير / 24 فولت | 3.6 20A / 24V charge controller |  |  | 1 | 22 | 22
793 | 243 | w3_7 | أعمال الكهرباء | Electrical works | 3.7 أسلاك شمسية نحاسية 6 مم² | 3.7 6 mm² copper solar cables |  |  | 1 | 0.4 | 0.4
794 | 243 | w3_8 | أعمال الكهرباء | Electrical works | 3.8 لوح طاقة شمسية 300 واط / 24 فولت | 3.8 300 W / 24 V solar panel |  |  | 2 | 45 | 90
795 | 244 | w4_3 | أعمال التمديدات الصحية والسباكة | Sanitary and drainage works | 4.3 تركيب أنابيب صرف صحي 4 إنش | 4.3 Install 4" sewer pipes |  |  | 1 | 10 | 10
796 | 244 | w4_4 | أعمال التمديدات الصحية والسباكة | Sanitary and drainage works | 4.4 تركيب أنابيب صرف صحي 6 إنش | 4.4 Install 6" sewer pipes |  |  | 1 | 15 | 15
797 | 244 | w4_2 | أعمال التمديدات الصحية والسباكة | Sanitary and drainage works | 4.2 تركيب أنابيب صرف صحي 2 إنش | 4.2 Install 2" sewer pipes |  |  | 1 | 6 | 6
798 | 244 | w4_6 | أعمال التمديدات الصحية والسباكة | Sanitary and drainage works | 4.6 تركيب بالوعة ستانلس ستيل مع غطاء | 4.6 Install stainless steel floor drain with cover |  |  | 2 | 3 | 6
799 | 245 | w5_2 | تمديدات المياه الحلوة | Fresh water supply works | 5.2 تركيب خزان مياه صاج 2000 لتر | 5.2 Install 2000 L galvanized water tank |  |  | 1 | 150 | 150
800 | 245 | w5_5 | تمديدات المياه الحلوة | Fresh water supply works | 5.5 تركيب أنابيب PPR قطر 1.5 إنش | 5.5 Install 1.5" PPR pipes |  |  | 1 | 5 | 5
801 | 245 | w5_4 | تمديدات المياه الحلوة | Fresh water supply works | 5.4 تركيب أنابيب PPR قطر 1 إنش | 5.4 Install 1" PPR pipes |  |  | 1 | 4 | 4
802 | 246 | w6_1 | أعمال عزل الأسطح | Roof insulation works | 6.1 عزل مطاطي (أكريليك) للأسطح | 6.1 Acrylic elastic roof waterproofing |  |  | 1 | 1.7 | 1.7
803 | 247 | w1_4 | أعمال الغرف والتشطيبات الخارجية | Room and external finishing works | 1.4 تصليح الأرضيات بالبيتون بدون قالب (250 كغ/م³) | 1.4 Concrete floor repair without formwork (250 kg/m³) | 1764761928873.jpg | https://eu.kobotoolbox.org/api/v2/assets/asidN676GwD9kVUoocseLY/data/729314568/attachments/attVuiyqCtPtmNouPdfU7WuU/ | 1 | 75 | 75
804 | 247 | w1_6 | أعمال الغرف والتشطيبات الخارجية | Room and external finishing works | 1.6 أعمال الطينة للجدران والأسقف | 1.6 Plastering for walls and ceilings | 1764761938901.jpg | https://eu.kobotoolbox.org/api/v2/assets/asidN676GwD9kVUoocseLY/data/729314568/attachments/attZTPbM94PKD7u279yLeHxj/ | 1 | 5 | 5
805 | 247 | w1_8 | أعمال الغرف والتشطيبات الخارجية | Room and external finishing works | 1.8 تركيب زجاج عادي أو مجلتن للنوافذ والأبواب | 1.8 Install clear/frosted glass for doors and windows | 1764761953602.jpg | https://eu.kobotoolbox.org/api/v2/assets/asidN676GwD9kVUoocseLY/data/729314568/attachments/attFTjLmragJsNCBBNVu4JtV/ | 2 | 10 | 20
806 | 247 | w1_9 | أعمال الغرف والتشطيبات الخارجية | Room and external finishing works | 1.9 تقديم وتركيب منجور خشبي مع الإكسسوارات | 1.9 Supply & install wooden joinery with accessories | 1764761975841.jpg | https://eu.kobotoolbox.org/api/v2/assets/asidN676GwD9kVUoocseLY/data/729314568/attachments/attfoWiKZsDL2up3yknmbcAG/ | 3 | 77 | 231
807 | 247 | w1_11 | أعمال الغرف والتشطيبات الخارجية | Room and external finishing works | 1.11 تقديم وتركيب منجور PVC | 1.11 Supply & install PVC joinery | 1764761984755.jpg | https://eu.kobotoolbox.org/api/v2/assets/asidN676GwD9kVUoocseLY/data/729314568/attachments/attBu8JQuiu2vmTCWpLkrArA/ | 2 | 42 | 84
808 | 247 | w1_12 | أعمال الغرف والتشطيبات الخارجية | Room and external finishing works | 1.12 تركيب وزرة رخام للأبواب (سماكة 3 سم) | 1.12 Install 3 cm marble door thresholds | 1764761996884.jpg | https://eu.kobotoolbox.org/api/v2/assets/asidN676GwD9kVUoocseLY/data/729314568/attachments/attTPpswN8qHrZBx8eJ9bTW5/ | 4 | 6 | 24
809 | 248 | w2_1 | أعمال المطبخ ودورات المياه | Kitchen and wet area works | 2.1 تركيب خلاط مياه كروم مع قلب نحاسي | 2.1 Install chrome water mixer with brass core | 1764762020461.jpg | https://eu.kobotoolbox.org/api/v2/assets/asidN676GwD9kVUoocseLY/data/729314568/attachments/attDs2MpgUdr5ezeJVZ5a2kS/ | 1 | 20 | 20
810 | 248 | w2_2 | أعمال المطبخ ودورات المياه | Kitchen and wet area works | 2.2 تركيب سيراميك للأرضيات | 2.2 Install ceramic floor tiles | 1764762034133.jpg | https://eu.kobotoolbox.org/api/v2/assets/asidN676GwD9kVUoocseLY/data/729314568/attachments/attaFuNAE8FghpyztC8kAp5P/ | 1 | 18 | 18
811 | 248 | w2_3 | أعمال المطبخ ودورات المياه | Kitchen and wet area works | 2.3 تركيب سيراميك للجدران | 2.3 Install ceramic wall tiles | 1764762048619.jpg | https://eu.kobotoolbox.org/api/v2/assets/asidN676GwD9kVUoocseLY/data/729314568/attachments/attvgeRYXBGNdH3k72i5pzeV/ | 1 | 18 | 18
812 | 248 | w2_4 | أعمال المطبخ ودورات المياه | Kitchen and wet area works | 2.4 تركيب مجلى موزاييك (2.2 م) مع وقافيات حجر | 2.4 Install 2.2m mosaic sink with stone splashback | 1764762057652.jpg | https://eu.kobotoolbox.org/api/v2/assets/asidN676GwD9kVUoocseLY/data/729314568/attachments/attWdNFHFSKbGFtdnEQdcHpP/ | 1 | 70 | 70
813 | 248 | w2_6 | أعمال المطبخ ودورات المياه | Kitchen and wet area works | 2.6 تركيب كرسي تواليت | 2.6 Install WC toilet |  |  | 1 | 100 | 100
814 | 248 | w2_5 | أعمال المطبخ ودورات المياه | Kitchen and wet area works | 2.5 تركيب مرحاض أرضي (بطة) | 2.5 Install squat toilet |  |  | 1 | 40 | 40
815 | 248 | w2_7 | أعمال المطبخ ودورات المياه | Kitchen and wet area works | 2.7 تركيب حنفية مياه مفردة مع قلب نحاسي | 2.7 Install single water tap with brass core |  |  | 5 | 7 | 35
816 | 248 | w2_8 | أعمال المطبخ ودورات المياه | Kitchen and wet area works | 2.8 تركيب مغسلة سيراميك | 2.8 Install ceramic washbasin |  |  | 1 | 50 | 50
817 | 249 | w3_1 | أعمال الكهرباء | Electrical works | 3.1 تأسيس كهربائي (حفر + أنابيب + علب) بدون أسلاك | 3.1 Electrical rough-in (chasing, conduits, boxes; no wires) |  |  | 1 | 10 | 10
818 | 249 | w3_2 | أعمال الكهرباء | Electrical works | 3.2 أسلاك نحاسية 2 مم² | 3.2 Copper wires 2 mm² |  |  | 1 | 0.5 | 0.5
819 | 249 | w3_3 | أعمال الكهرباء | Electrical works | 3.3 تركيب مفاتيح إنارة | 3.3 Install light switches |  |  | 1 | 3 | 3
820 | 249 | w3_4 | أعمال الكهرباء | Electrical works | 3.4 تركيب لمبات LED بيضاء | 3.4 Install white LED lamps |  |  | 1 | 3 | 3
821 | 249 | w3_5 | أعمال الكهرباء | Electrical works | 3.5 بطارية سائلة 120 أمبير | 3.5 120 Ah lead-acid battery |  |  | 1 | 77 | 77
822 | 249 | w3_6 | أعمال الكهرباء | Electrical works | 3.6 منظم شحن 20 أمبير / 24 فولت | 3.6 20A / 24V charge controller |  |  | 1 | 22 | 22
823 | 249 | w3_7 | أعمال الكهرباء | Electrical works | 3.7 أسلاك شمسية نحاسية 6 مم² | 3.7 6 mm² copper solar cables |  |  | 1 | 0.4 | 0.4
824 | 249 | w3_8 | أعمال الكهرباء | Electrical works | 3.8 لوح طاقة شمسية 300 واط / 24 فولت | 3.8 300 W / 24 V solar panel |  |  | 2 | 45 | 90
825 | 250 | w4_6 | أعمال التمديدات الصحية والسباكة | Sanitary and drainage works | 4.6 تركيب بالوعة ستانلس ستيل مع غطاء | 4.6 Install stainless steel floor drain with cover |  |  | 2 | 3 | 6
826 | 251 | w5_2 | تمديدات المياه الحلوة | Fresh water supply works | 5.2 تركيب خزان مياه صاج 2000 لتر | 5.2 Install 2000 L galvanized water tank |  |  | 1 | 150 | 150
827 | 251 | w5_4 | تمديدات المياه الحلوة | Fresh water supply works | 5.4 تركيب أنابيب PPR قطر 1 إنش | 5.4 Install 1" PPR pipes |  |  | 1 | 4 | 4
828 | 251 | w5_5 | تمديدات المياه الحلوة | Fresh water supply works | 5.5 تركيب أنابيب PPR قطر 1.5 إنش | 5.5 Install 1.5" PPR pipes |  |  | 1 | 5 | 5
829 | 252 | w5_2 | تمديدات المياه الحلوة | Fresh water supply works | 5.2 تركيب خزان مياه صاج 2000 لتر | 5.2 Install 2000 L galvanized water tank |  |  | 1 | 150 | 150
830 | 253 | w1_3 | أعمال الغرف والتشطيبات الخارجية | Room and external finishing works | 1.3 أعمال بناء البلوك | 1.3 Blockwork | 1764762852037.jpg | https://eu.kobotoolbox.org/api/v2/assets/asidN676GwD9kVUoocseLY/data/729314991/attachments/attgAA8UPP4MC8v5VTk8vbK3/ | 1 | 75 | 75
831 | 253 | w1_6 | أعمال الغرف والتشطيبات الخارجية | Room and external finishing works | 1.6 أعمال الطينة للجدران والأسقف | 1.6 Plastering for walls and ceilings | 1764762863471.jpg | https://eu.kobotoolbox.org/api/v2/assets/asidN676GwD9kVUoocseLY/data/729314991/attachments/attejwjoaPLG3jxSkNis9o6N/ | 1 | 5 | 5
832 | 253 | w1_8 | أعمال الغرف والتشطيبات الخارجية | Room and external finishing works | 1.8 تركيب زجاج عادي أو مجلتن للنوافذ والأبواب | 1.8 Install clear/frosted glass for doors and windows | 1764762872481.jpg | https://eu.kobotoolbox.org/api/v2/assets/asidN676GwD9kVUoocseLY/data/729314991/attachments/attSxosytw4S9SsAccrM96hT/ | 3 | 10 | 30
833 | 253 | w1_9 | أعمال الغرف والتشطيبات الخارجية | Room and external finishing works | 1.9 تقديم وتركيب منجور خشبي مع الإكسسوارات | 1.9 Supply & install wooden joinery with accessories | 1764762883585.jpg | https://eu.kobotoolbox.org/api/v2/assets/asidN676GwD9kVUoocseLY/data/729314991/attachments/attGLYbekdjYWee7svKXsXV2/ | 3 | 77 | 231
834 | 253 | w1_11 | أعمال الغرف والتشطيبات الخارجية | Room and external finishing works | 1.11 تقديم وتركيب منجور PVC | 1.11 Supply & install PVC joinery | 1764762892226.jpg | https://eu.kobotoolbox.org/api/v2/assets/asidN676GwD9kVUoocseLY/data/729314991/attachments/attwkREgUf398RSxetpDAgi6/ | 2 | 42 | 84
835 | 253 | w1_12 | أعمال الغرف والتشطيبات الخارجية | Room and external finishing works | 1.12 تركيب وزرة رخام للأبواب (سماكة 3 سم) | 1.12 Install 3 cm marble door thresholds |  |  | 5 | 6 | 30
836 | 254 | w2_2 | أعمال المطبخ ودورات المياه | Kitchen and wet area works | 2.2 تركيب سيراميك للأرضيات | 2.2 Install ceramic floor tiles | 1764762935645.jpg | https://eu.kobotoolbox.org/api/v2/assets/asidN676GwD9kVUoocseLY/data/729314991/attachments/attbEHSFG3x6ppxFNQhpEz83/ | 1 | 18 | 18
837 | 254 | w2_1 | أعمال المطبخ ودورات المياه | Kitchen and wet area works | 2.1 تركيب خلاط مياه كروم مع قلب نحاسي | 2.1 Install chrome water mixer with brass core |  |  | 4 | 20 | 80
838 | 254 | w2_3 | أعمال المطبخ ودورات المياه | Kitchen and wet area works | 2.3 تركيب سيراميك للجدران | 2.3 Install ceramic wall tiles | 1764762947915.jpg | https://eu.kobotoolbox.org/api/v2/assets/asidN676GwD9kVUoocseLY/data/729314991/attachments/attpesvGKkKAXr8SaAbjQHVk/ | 1 | 18 | 18
839 | 254 | w2_4 | أعمال المطبخ ودورات المياه | Kitchen and wet area works | 2.4 تركيب مجلى موزاييك (2.2 م) مع وقافيات حجر | 2.4 Install 2.2m mosaic sink with stone splashback | 1764762955321.jpg | https://eu.kobotoolbox.org/api/v2/assets/asidN676GwD9kVUoocseLY/data/729314991/attachments/att3wC2LmjDfeWgFa25SaUV2/ | 1 | 70 | 70
840 | 254 | w2_5 | أعمال المطبخ ودورات المياه | Kitchen and wet area works | 2.5 تركيب مرحاض أرضي (بطة) | 2.5 Install squat toilet |  |  | 1 | 40 | 40
841 | 254 | w2_6 | أعمال المطبخ ودورات المياه | Kitchen and wet area works | 2.6 تركيب كرسي تواليت | 2.6 Install WC toilet |  |  | 1 | 100 | 100
842 | 254 | w2_7 | أعمال المطبخ ودورات المياه | Kitchen and wet area works | 2.7 تركيب حنفية مياه مفردة مع قلب نحاسي | 2.7 Install single water tap with brass core |  |  | 5 | 7 | 35
843 | 254 | w2_8 | أعمال المطبخ ودورات المياه | Kitchen and wet area works | 2.8 تركيب مغسلة سيراميك | 2.8 Install ceramic washbasin |  |  | 1 | 50 | 50
844 | 255 | w3_1 | أعمال الكهرباء | Electrical works | 3.1 تأسيس كهربائي (حفر + أنابيب + علب) بدون أسلاك | 3.1 Electrical rough-in (chasing, conduits, boxes; no wires) |  |  | 1 | 10 | 10
845 | 255 | w3_2 | أعمال الكهرباء | Electrical works | 3.2 أسلاك نحاسية 2 مم² | 3.2 Copper wires 2 mm² |  |  | 1 | 0.5 | 0.5
846 | 255 | w3_4 | أعمال الكهرباء | Electrical works | 3.4 تركيب لمبات LED بيضاء | 3.4 Install white LED lamps |  |  | 1 | 3 | 3
847 | 255 | w3_3 | أعمال الكهرباء | Electrical works | 3.3 تركيب مفاتيح إنارة | 3.3 Install light switches |  |  | 1 | 3 | 3
848 | 255 | w3_5 | أعمال الكهرباء | Electrical works | 3.5 بطارية سائلة 120 أمبير | 3.5 120 Ah lead-acid battery |  |  | 1 | 77 | 77
849 | 255 | w3_6 | أعمال الكهرباء | Electrical works | 3.6 منظم شحن 20 أمبير / 24 فولت | 3.6 20A / 24V charge controller |  |  | 1 | 22 | 22
850 | 255 | w3_8 | أعمال الكهرباء | Electrical works | 3.8 لوح طاقة شمسية 300 واط / 24 فولت | 3.8 300 W / 24 V solar panel |  |  | 2 | 45 | 90
851 | 255 | w3_7 | أعمال الكهرباء | Electrical works | 3.7 أسلاك شمسية نحاسية 6 مم² | 3.7 6 mm² copper solar cables |  |  | 1 | 0.4 | 0.4
852 | 256 | w4_3 | أعمال التمديدات الصحية والسباكة | Sanitary and drainage works | 4.3 تركيب أنابيب صرف صحي 4 إنش | 4.3 Install 4" sewer pipes |  |  | 1 | 10 | 10
853 | 256 | w4_2 | أعمال التمديدات الصحية والسباكة | Sanitary and drainage works | 4.2 تركيب أنابيب صرف صحي 2 إنش | 4.2 Install 2" sewer pipes |  |  | 1 | 6 | 6
854 | 256 | w4_6 | أعمال التمديدات الصحية والسباكة | Sanitary and drainage works | 4.6 تركيب بالوعة ستانلس ستيل مع غطاء | 4.6 Install stainless steel floor drain with cover |  |  | 1 | 3 | 3
855 | 256 | w4_5 | أعمال التمديدات الصحية والسباكة | Sanitary and drainage works | 4.5 تنظيف المجاري يدوياً أو ميكانيكياً | 4.5 Manual/mechanical sewer cleaning |  |  | 1 | 10 | 10
856 | 257 | w5_2 | تمديدات المياه الحلوة | Fresh water supply works | 5.2 تركيب خزان مياه صاج 2000 لتر | 5.2 Install 2000 L galvanized water tank |  |  | 1 | 150 | 150
857 | 257 | w5_4 | تمديدات المياه الحلوة | Fresh water supply works | 5.4 تركيب أنابيب PPR قطر 1 إنش | 5.4 Install 1" PPR pipes |  |  | 1 | 4 | 4
858 | 257 | w5_5 | تمديدات المياه الحلوة | Fresh water supply works | 5.5 تركيب أنابيب PPR قطر 1.5 إنش | 5.5 Install 1.5" PPR pipes |  |  | 1 | 5 | 5
859 | 258 | w5_2 | تمديدات المياه الحلوة | Fresh water supply works | 5.2 تركيب خزان مياه صاج 2000 لتر | 5.2 Install 2000 L galvanized water tank |  |  | 1 | 150 | 150
860 | 258 | w5_4 | تمديدات المياه الحلوة | Fresh water supply works | 5.4 تركيب أنابيب PPR قطر 1 إنش | 5.4 Install 1" PPR pipes |  |  | 1 | 4 | 4
861 | 258 | w5_5 | تمديدات المياه الحلوة | Fresh water supply works | 5.5 تركيب أنابيب PPR قطر 1.5 إنش | 5.5 Install 1.5" PPR pipes |  |  | 1 | 5 | 5
862 | 259 | w6_1 | أعمال عزل الأسطح | Roof insulation works | 6.1 عزل مطاطي (أكريليك) للأسطح | 6.1 Acrylic elastic roof waterproofing | 1764672713997.jpg | https://eu.kobotoolbox.org/api/v2/assets/asidN676GwD9kVUoocseLY/data/729389630/attachments/attLXWY5R6BsTLRbTxAaYzMz/ | 1 | 1.7 | 1.7
863 | 260 | w5_1 | تمديدات المياه الحلوة | Fresh water supply works | 5.1 تركيب خزان مياه صاج 1000 لتر | 5.1 Install 1000 L galvanized water tank |  |  | 1 | 95 | 95
864 | 261 | w3_2 | أعمال الكهرباء | Electrical works | 3.2 أسلاك نحاسية 2 مم² | 3.2 Copper wires 2 mm² |  |  | 1 | 0.5 | 0.5
865 | 261 | w3_3 | أعمال الكهرباء | Electrical works | 3.3 تركيب مفاتيح إنارة | 3.3 Install light switches |  |  | 6 | 3 | 18
866 | 261 | w3_4 | أعمال الكهرباء | Electrical works | 3.4 تركيب لمبات LED بيضاء | 3.4 Install white LED lamps |  |  | 6 | 3 | 18
867 | 262 | w2_1 | أعمال المطبخ ودورات المياه | Kitchen and wet area works | 2.1 تركيب خلاط مياه كروم مع قلب نحاسي | 2.1 Install chrome water mixer with brass core |  |  | 1 | 20 | 20
868 | 262 | w2_2 | أعمال المطبخ ودورات المياه | Kitchen and wet area works | 2.2 تركيب سيراميك للأرضيات | 2.2 Install ceramic floor tiles |  |  | 10 | 18 | 180
869 | 262 | w2_3 | أعمال المطبخ ودورات المياه | Kitchen and wet area works | 2.3 تركيب سيراميك للجدران | 2.3 Install ceramic wall tiles |  |  | 50 | 18 | 900
870 | 262 | w2_4 | أعمال المطبخ ودورات المياه | Kitchen and wet area works | 2.4 تركيب مجلى موزاييك (2.2 م) مع وقافيات حجر | 2.4 Install 2.2m mosaic sink with stone splashback |  |  | 1 | 70 | 70
871 | 262 | w2_5 | أعمال المطبخ ودورات المياه | Kitchen and wet area works | 2.5 تركيب مرحاض أرضي (بطة) | 2.5 Install squat toilet |  |  | 1 | 40 | 40
872 | 262 | w2_7 | أعمال المطبخ ودورات المياه | Kitchen and wet area works | 2.7 تركيب حنفية مياه مفردة مع قلب نحاسي | 2.7 Install single water tap with brass core |  |  | 1 | 7 | 7
873 | 262 | w2_8 | أعمال المطبخ ودورات المياه | Kitchen and wet area works | 2.8 تركيب مغسلة سيراميك | 2.8 Install ceramic washbasin |  |  | 1 | 50 | 50
874 | 263 | w1_2 | أعمال الغرف والتشطيبات الخارجية | Room and external finishing works | 1.2 إزالة الأنقاض | 1.2 Debris removal |  |  | 2 | 6 | 12
875 | 263 | w1_6 | أعمال الغرف والتشطيبات الخارجية | Room and external finishing works | 1.6 أعمال الطينة للجدران والأسقف | 1.6 Plastering for walls and ceilings |  |  | 50 | 5 | 250
876 | 263 | w1_8 | أعمال الغرف والتشطيبات الخارجية | Room and external finishing works | 1.8 تركيب زجاج عادي أو مجلتن للنوافذ والأبواب | 1.8 Install clear/frosted glass for doors and windows |  |  | 4 | 10 | 40
877 | 263 | w1_9 | أعمال الغرف والتشطيبات الخارجية | Room and external finishing works | 1.9 تقديم وتركيب منجور خشبي مع الإكسسوارات | 1.9 Supply & install wooden joinery with accessories |  |  | 5 | 77 | 385
878 | 263 | w1_10 | أعمال الغرف والتشطيبات الخارجية | Room and external finishing works | 1.10 تقديم وتركيب منجور معدني مع الزجاج | 1.10 Supply & install metal joinery with glass |  |  | 2 | 1.6 | 3.2
879 | 263 | w1_12 | أعمال الغرف والتشطيبات الخارجية | Room and external finishing works | 1.12 تركيب وزرة رخام للأبواب (سماكة 3 سم) | 1.12 Install 3 cm marble door thresholds |  |  | 3 | 6 | 18
880 | 263 | w1_11 | أعمال الغرف والتشطيبات الخارجية | Room and external finishing works | 1.11 تقديم وتركيب منجور PVC | 1.11 Supply & install PVC joinery |  |  | 6 | 42 | 252
881 | 264 | w2_8 | أعمال المطبخ ودورات المياه | Kitchen and wet area works | 2.8 تركيب مغسلة سيراميك | 2.8 Install ceramic washbasin |  |  | 1 | 50 | 50
882 | 264 | w2_7 | أعمال المطبخ ودورات المياه | Kitchen and wet area works | 2.7 تركيب حنفية مياه مفردة مع قلب نحاسي | 2.7 Install single water tap with brass core |  |  | 1 | 7 | 7
883 | 264 | w2_5 | أعمال المطبخ ودورات المياه | Kitchen and wet area works | 2.5 تركيب مرحاض أرضي (بطة) | 2.5 Install squat toilet |  |  | 1 | 40 | 40
884 | 264 | w2_4 | أعمال المطبخ ودورات المياه | Kitchen and wet area works | 2.4 تركيب مجلى موزاييك (2.2 م) مع وقافيات حجر | 2.4 Install 2.2m mosaic sink with stone splashback |  |  | 1 | 70 | 70
885 | 264 | w2_3 | أعمال المطبخ ودورات المياه | Kitchen and wet area works | 2.3 تركيب سيراميك للجدران | 2.3 Install ceramic wall tiles |  |  | 30 | 18 | 540
886 | 264 | w2_2 | أعمال المطبخ ودورات المياه | Kitchen and wet area works | 2.2 تركيب سيراميك للأرضيات | 2.2 Install ceramic floor tiles |  |  | 50 | 18 | 900
887 | 264 | w2_1 | أعمال المطبخ ودورات المياه | Kitchen and wet area works | 2.1 تركيب خلاط مياه كروم مع قلب نحاسي | 2.1 Install chrome water mixer with brass core |  |  | 1 | 20 | 20
888 | 265 | w1_2 | أعمال الغرف والتشطيبات الخارجية | Room and external finishing works | 1.2 إزالة الأنقاض | 1.2 Debris removal |  |  | 3 | 6 | 18
889 | 265 | w1_6 | أعمال الغرف والتشطيبات الخارجية | Room and external finishing works | 1.6 أعمال الطينة للجدران والأسقف | 1.6 Plastering for walls and ceilings |  |  | 300 | 5 | 1500
890 | 265 | w1_7 | أعمال الغرف والتشطيبات الخارجية | Room and external finishing works | 1.7 صيانة الأبواب والنوافذ الموجودة مع الدهان | 1.7 Repair existing doors & windows with paint |  |  | 7 | 25 | 175
891 | 265 | w1_8 | أعمال الغرف والتشطيبات الخارجية | Room and external finishing works | 1.8 تركيب زجاج عادي أو مجلتن للنوافذ والأبواب | 1.8 Install clear/frosted glass for doors and windows |  |  | 4 | 10 | 40
892 | 265 | w1_9 | أعمال الغرف والتشطيبات الخارجية | Room and external finishing works | 1.9 تقديم وتركيب منجور خشبي مع الإكسسوارات | 1.9 Supply & install wooden joinery with accessories |  |  | 7 | 77 | 539
893 | 265 | w1_11 | أعمال الغرف والتشطيبات الخارجية | Room and external finishing works | 1.11 تقديم وتركيب منجور PVC | 1.11 Supply & install PVC joinery |  |  | 7 | 42 | 294
894 | 265 | w1_12 | أعمال الغرف والتشطيبات الخارجية | Room and external finishing works | 1.12 تركيب وزرة رخام للأبواب (سماكة 3 سم) | 1.12 Install 3 cm marble door thresholds |  |  | 7 | 6 | 42
895 | 266 | w1_6 | أعمال الغرف والتشطيبات الخارجية | Room and external finishing works | 1.6 أعمال الطينة للجدران والأسقف | 1.6 Plastering for walls and ceilings | 1764676918241.jpg | https://eu.kobotoolbox.org/api/v2/assets/asidN676GwD9kVUoocseLY/data/729389907/attachments/attjg79pU6bbDU3ep5LEsLUx/ | 250 | 5 | 1250
896 | 266 | w1_5 | أعمال الغرف والتشطيبات الخارجية | Room and external finishing works | 1.5 تصليح الأسقف بالبيتون مع القالب (350 كغ/م³) | 1.5 Concrete roof repair with formwork (350 kg/m³) | 1764676970597.jpg | https://eu.kobotoolbox.org/api/v2/assets/asidN676GwD9kVUoocseLY/data/729389907/attachments/attRjfa9JrzFmLn3qdW9fBcg/ | 40 | 148 | 5920
897 | 266 | w1_8 | أعمال الغرف والتشطيبات الخارجية | Room and external finishing works | 1.8 تركيب زجاج عادي أو مجلتن للنوافذ والأبواب | 1.8 Install clear/frosted glass for doors and windows | 1764677067583.jpg | https://eu.kobotoolbox.org/api/v2/assets/asidN676GwD9kVUoocseLY/data/729389907/attachments/attFEzCcqQX7f6ogY9orpWzf/ | 18 | 10 | 180
898 | 266 | w1_9 | أعمال الغرف والتشطيبات الخارجية | Room and external finishing works | 1.9 تقديم وتركيب منجور خشبي مع الإكسسوارات | 1.9 Supply & install wooden joinery with accessories | 1764677121741.jpg | https://eu.kobotoolbox.org/api/v2/assets/asidN676GwD9kVUoocseLY/data/729389907/attachments/attpUjoqZgT5rJAafP5usUkx/ | 3 | 77 | 231
899 | 266 | w1_10 | أعمال الغرف والتشطيبات الخارجية | Room and external finishing works | 1.10 تقديم وتركيب منجور معدني مع الزجاج | 1.10 Supply & install metal joinery with glass | 1764677176825.jpg | https://eu.kobotoolbox.org/api/v2/assets/asidN676GwD9kVUoocseLY/data/729389907/attachments/att5ZbLXSuYgbio5i6wWQDXa/ | 1 | 1.6 | 1.6
900 | 266 | w1_11 | أعمال الغرف والتشطيبات الخارجية | Room and external finishing works | 1.11 تقديم وتركيب منجور PVC | 1.11 Supply & install PVC joinery | 1764677198254.jpg | https://eu.kobotoolbox.org/api/v2/assets/asidN676GwD9kVUoocseLY/data/729389907/attachments/attZPiH66JFgxuLEUUbRJojo/ | 2 | 42 | 84
901 | 266 | w1_12 | أعمال الغرف والتشطيبات الخارجية | Room and external finishing works | 1.12 تركيب وزرة رخام للأبواب (سماكة 3 سم) | 1.12 Install 3 cm marble door thresholds | 1764677221509.jpg | https://eu.kobotoolbox.org/api/v2/assets/asidN676GwD9kVUoocseLY/data/729389907/attachments/attGKaEkGsdZDpJXyfC4Axo7/ | 1 | 6 | 6
902 | 266 | w1_4 | أعمال الغرف والتشطيبات الخارجية | Room and external finishing works | 1.4 تصليح الأرضيات بالبيتون بدون قالب (250 كغ/م³) | 1.4 Concrete floor repair without formwork (250 kg/m³) | 1764677290133.jpg | https://eu.kobotoolbox.org/api/v2/assets/asidN676GwD9kVUoocseLY/data/729389907/attachments/attw33ZtWHoss4PLmXj9gtZM/ | 60 | 75 | 4500
903 | 267 | w2_1 | أعمال المطبخ ودورات المياه | Kitchen and wet area works | 2.1 تركيب خلاط مياه كروم مع قلب نحاسي | 2.1 Install chrome water mixer with brass core | 1764677424869.jpg | https://eu.kobotoolbox.org/api/v2/assets/asidN676GwD9kVUoocseLY/data/729389907/attachments/attnERMkVvcu2W87SzkmCfAp/ | 1 | 20 | 20
904 | 267 | w2_3 | أعمال المطبخ ودورات المياه | Kitchen and wet area works | 2.3 تركيب سيراميك للجدران | 2.3 Install ceramic wall tiles | 1764677486181.jpg | https://eu.kobotoolbox.org/api/v2/assets/asidN676GwD9kVUoocseLY/data/729389907/attachments/attiL3RDhTkKsmczrVom78T4/ | 30 | 18 | 540
905 | 267 | w2_4 | أعمال المطبخ ودورات المياه | Kitchen and wet area works | 2.4 تركيب مجلى موزاييك (2.2 م) مع وقافيات حجر | 2.4 Install 2.2m mosaic sink with stone splashback | 1764677499020.jpg | https://eu.kobotoolbox.org/api/v2/assets/asidN676GwD9kVUoocseLY/data/729389907/attachments/attPLEpqd9YKXNfV6NZ9aRRd/ | 1 | 70 | 70
906 | 268 | w3_1 | أعمال الكهرباء | Electrical works | 3.1 تأسيس كهربائي (حفر + أنابيب + علب) بدون أسلاك | 3.1 Electrical rough-in (chasing, conduits, boxes; no wires) | 1764677683137.jpg | https://eu.kobotoolbox.org/api/v2/assets/asidN676GwD9kVUoocseLY/data/729389907/attachments/attwgXupATcLjLQfUWnySnUP/ | 14 | 10 | 140
907 | 268 | w3_2 | أعمال الكهرباء | Electrical works | 3.2 أسلاك نحاسية 2 مم² | 3.2 Copper wires 2 mm² | 1764677771907.jpg | https://eu.kobotoolbox.org/api/v2/assets/asidN676GwD9kVUoocseLY/data/729389907/attachments/attezoYQZdbL46q8wN6mhz6i/ | 300 | 0.5 | 150
908 | 268 | w3_3 | أعمال الكهرباء | Electrical works | 3.3 تركيب مفاتيح إنارة | 3.3 Install light switches |  |  | 10 | 3 | 30
909 | 268 | w3_4 | أعمال الكهرباء | Electrical works | 3.4 تركيب لمبات LED بيضاء | 3.4 Install white LED lamps | 1764677880107.jpg | https://eu.kobotoolbox.org/api/v2/assets/asidN676GwD9kVUoocseLY/data/729389907/attachments/attQSrLkFbB9mw8UMi9Frmrg/ | 5 | 3 | 15
910 | 268 | w3_6 | أعمال الكهرباء | Electrical works | 3.6 منظم شحن 20 أمبير / 24 فولت | 3.6 20A / 24V charge controller |  |  | 7000 | 22 | 154000
911 | 269 | w5_1 | تمديدات المياه الحلوة | Fresh water supply works | 5.1 تركيب خزان مياه صاج 1000 لتر | 5.1 Install 1000 L galvanized water tank |  |  | 1 | 95 | 95
912 | 269 | w5_3 | تمديدات المياه الحلوة | Fresh water supply works | 5.3 تركيب أنابيب PPR قطر 0.5 إنش | 5.3 Install 0.5" PPR pipes |  |  | 1 | 3 | 3
913 | 269 | w5_4 | تمديدات المياه الحلوة | Fresh water supply works | 5.4 تركيب أنابيب PPR قطر 1 إنش | 5.4 Install 1" PPR pipes |  |  | 1 | 4 | 4
914 | 270 | w1_9 | أعمال الغرف والتشطيبات الخارجية | Room and external finishing works | 1.9 تقديم وتركيب منجور خشبي مع الإكسسوارات | 1.9 Supply & install wooden joinery with accessories | 1764669959111.jpg | https://eu.kobotoolbox.org/api/v2/assets/asidN676GwD9kVUoocseLY/data/729390337/attachments/att47tnoQteJyLKxpzZXEzXe/ | 12 | 77 | 924
915 | 270 | w1_11 | أعمال الغرف والتشطيبات الخارجية | Room and external finishing works | 1.11 تقديم وتركيب منجور PVC | 1.11 Supply & install PVC joinery | 1764669984596.jpg | https://eu.kobotoolbox.org/api/v2/assets/asidN676GwD9kVUoocseLY/data/729390337/attachments/attnSRpaxAPXTb2yV5qkZLAR/ | 12 | 42 | 504
916 | 270 | w1_12 | أعمال الغرف والتشطيبات الخارجية | Room and external finishing works | 1.12 تركيب وزرة رخام للأبواب (سماكة 3 سم) | 1.12 Install 3 cm marble door thresholds | 1764670002082.jpg | https://eu.kobotoolbox.org/api/v2/assets/asidN676GwD9kVUoocseLY/data/729390337/attachments/attymyCYkPQFcT2r3jSLFhXG/ | 12 | 6 | 72
917 | 271 | w2_1 | أعمال المطبخ ودورات المياه | Kitchen and wet area works | 2.1 تركيب خلاط مياه كروم مع قلب نحاسي | 2.1 Install chrome water mixer with brass core |  |  | 2 | 20 | 40
918 | 271 | w2_2 | أعمال المطبخ ودورات المياه | Kitchen and wet area works | 2.2 تركيب سيراميك للأرضيات | 2.2 Install ceramic floor tiles |  |  | 20 | 18 | 360
919 | 271 | w2_3 | أعمال المطبخ ودورات المياه | Kitchen and wet area works | 2.3 تركيب سيراميك للجدران | 2.3 Install ceramic wall tiles |  |  | 100 | 18 | 1800
920 | 271 | w2_4 | أعمال المطبخ ودورات المياه | Kitchen and wet area works | 2.4 تركيب مجلى موزاييك (2.2 م) مع وقافيات حجر | 2.4 Install 2.2m mosaic sink with stone splashback |  |  | 1 | 70 | 70
921 | 271 | w2_7 | أعمال المطبخ ودورات المياه | Kitchen and wet area works | 2.7 تركيب حنفية مياه مفردة مع قلب نحاسي | 2.7 Install single water tap with brass core |  |  | 2 | 7 | 14
922 | 271 | w2_8 | أعمال المطبخ ودورات المياه | Kitchen and wet area works | 2.8 تركيب مغسلة سيراميك | 2.8 Install ceramic washbasin |  |  | 1 | 50 | 50
923 | 272 | w2_1 | أعمال المطبخ ودورات المياه | Kitchen and wet area works | 2.1 تركيب خلاط مياه كروم مع قلب نحاسي | 2.1 Install chrome water mixer with brass core |  |  | 50 | 20 | 1000
924 | 272 | w2_2 | أعمال المطبخ ودورات المياه | Kitchen and wet area works | 2.2 تركيب سيراميك للأرضيات | 2.2 Install ceramic floor tiles | 1764660671729.jpg | https://eu.kobotoolbox.org/api/v2/assets/asidN676GwD9kVUoocseLY/data/729390583/attachments/attJarTbtfsfNtZ4y7zYdXnr/ | 50 | 18 | 900
925 | 272 | w2_3 | أعمال المطبخ ودورات المياه | Kitchen and wet area works | 2.3 تركيب سيراميك للجدران | 2.3 Install ceramic wall tiles | 1764660694192.jpg | https://eu.kobotoolbox.org/api/v2/assets/asidN676GwD9kVUoocseLY/data/729390583/attachments/att555Y3YoQRK8cCGWbk5XNc/ | 50 | 18 | 900
926 | 272 | w2_4 | أعمال المطبخ ودورات المياه | Kitchen and wet area works | 2.4 تركيب مجلى موزاييك (2.2 م) مع وقافيات حجر | 2.4 Install 2.2m mosaic sink with stone splashback | 1764660743896.jpg | https://eu.kobotoolbox.org/api/v2/assets/asidN676GwD9kVUoocseLY/data/729390583/attachments/att4EuJPwXMKvCcQC3R34b9w/ | 2 | 70 | 140
927 | 272 | w2_5 | أعمال المطبخ ودورات المياه | Kitchen and wet area works | 2.5 تركيب مرحاض أرضي (بطة) | 2.5 Install squat toilet | 1764660762669.jpg | https://eu.kobotoolbox.org/api/v2/assets/asidN676GwD9kVUoocseLY/data/729390583/attachments/attvkVipTDwqncW4wJ4dgaUM/ | 1 | 40 | 40
928 | 272 | w2_6 | أعمال المطبخ ودورات المياه | Kitchen and wet area works | 2.6 تركيب كرسي تواليت | 2.6 Install WC toilet |  |  | 1 | 100 | 100
929 | 272 | w2_7 | أعمال المطبخ ودورات المياه | Kitchen and wet area works | 2.7 تركيب حنفية مياه مفردة مع قلب نحاسي | 2.7 Install single water tap with brass core |  |  | 2 | 7 | 14
930 | 272 | w2_8 | أعمال المطبخ ودورات المياه | Kitchen and wet area works | 2.8 تركيب مغسلة سيراميك | 2.8 Install ceramic washbasin |  |  | 1 | 50 | 50
931 | 273 | w2_2 | أعمال المطبخ ودورات المياه | Kitchen and wet area works | 2.2 تركيب سيراميك للأرضيات | 2.2 Install ceramic floor tiles |  |  | 10 | 18 | 180
932 | 274 | w3_2 | أعمال الكهرباء | Electrical works | 3.2 أسلاك نحاسية 2 مم² | 3.2 Copper wires 2 mm² |  |  | 4 | 0.5 | 2
933 | 274 | w3_3 | أعمال الكهرباء | Electrical works | 3.3 تركيب مفاتيح إنارة | 3.3 Install light switches |  |  | 6 | 3 | 18
934 | 274 | w3_1 | أعمال الكهرباء | Electrical works | 3.1 تأسيس كهربائي (حفر + أنابيب + علب) بدون أسلاك | 3.1 Electrical rough-in (chasing, conduits, boxes; no wires) |  |  | 5 | 10 | 50
935 | 275 | w4_3 | أعمال التمديدات الصحية والسباكة | Sanitary and drainage works | 4.3 تركيب أنابيب صرف صحي 4 إنش | 4.3 Install 4" sewer pipes |  |  | 4 | 10 | 40
936 | 275 | w4_5 | أعمال التمديدات الصحية والسباكة | Sanitary and drainage works | 4.5 تنظيف المجاري يدوياً أو ميكانيكياً | 4.5 Manual/mechanical sewer cleaning |  |  | 4 | 10 | 40
937 | 275 | w4_6 | أعمال التمديدات الصحية والسباكة | Sanitary and drainage works | 4.6 تركيب بالوعة ستانلس ستيل مع غطاء | 4.6 Install stainless steel floor drain with cover |  |  | 4 | 3 | 12
938 | 276 | w5_1 | تمديدات المياه الحلوة | Fresh water supply works | 5.1 تركيب خزان مياه صاج 1000 لتر | 5.1 Install 1000 L galvanized water tank |  |  | 1 | 95 | 95
939 | 276 | w5_3 | تمديدات المياه الحلوة | Fresh water supply works | 5.3 تركيب أنابيب PPR قطر 0.5 إنش | 5.3 Install 0.5" PPR pipes |  |  | 1 | 3 | 3
940 | 277 | w6_1 | أعمال عزل الأسطح | Roof insulation works | 6.1 عزل مطاطي (أكريليك) للأسطح | 6.1 Acrylic elastic roof waterproofing |  |  | 1 | 1.7 | 1.7
941 | 278 | w1_2 | أعمال الغرف والتشطيبات الخارجية | Room and external finishing works | 1.2 إزالة الأنقاض | 1.2 Debris removal |  |  | 3 | 6 | 18
942 | 279 | w2_1 | أعمال المطبخ ودورات المياه | Kitchen and wet area works | 2.1 تركيب خلاط مياه كروم مع قلب نحاسي | 2.1 Install chrome water mixer with brass core |  |  | 2 | 20 | 40
943 | 279 | w2_2 | أعمال المطبخ ودورات المياه | Kitchen and wet area works | 2.2 تركيب سيراميك للأرضيات | 2.2 Install ceramic floor tiles |  |  | 10 | 18 | 180
944 | 279 | w2_3 | أعمال المطبخ ودورات المياه | Kitchen and wet area works | 2.3 تركيب سيراميك للجدران | 2.3 Install ceramic wall tiles |  |  | 50 | 18 | 900
945 | 279 | w2_4 | أعمال المطبخ ودورات المياه | Kitchen and wet area works | 2.4 تركيب مجلى موزاييك (2.2 م) مع وقافيات حجر | 2.4 Install 2.2m mosaic sink with stone splashback |  |  | 1 | 70 | 70
946 | 279 | w2_5 | أعمال المطبخ ودورات المياه | Kitchen and wet area works | 2.5 تركيب مرحاض أرضي (بطة) | 2.5 Install squat toilet |  |  | 1 | 40 | 40
947 | 279 | w2_7 | أعمال المطبخ ودورات المياه | Kitchen and wet area works | 2.7 تركيب حنفية مياه مفردة مع قلب نحاسي | 2.7 Install single water tap with brass core |  |  | 2 | 7 | 14
948 | 279 | w2_8 | أعمال المطبخ ودورات المياه | Kitchen and wet area works | 2.8 تركيب مغسلة سيراميك | 2.8 Install ceramic washbasin |  |  | 1 | 50 | 50
949 | 280 | w3_1 | أعمال الكهرباء | Electrical works | 3.1 تأسيس كهربائي (حفر + أنابيب + علب) بدون أسلاك | 3.1 Electrical rough-in (chasing, conduits, boxes; no wires) |  |  | 1 | 10 | 10
950 | 280 | w3_2 | أعمال الكهرباء | Electrical works | 3.2 أسلاك نحاسية 2 مم² | 3.2 Copper wires 2 mm² |  |  | 1 | 0.5 | 0.5
951 | 280 | w3_3 | أعمال الكهرباء | Electrical works | 3.3 تركيب مفاتيح إنارة | 3.3 Install light switches |  |  | 5 | 3 | 15
952 | 280 | w3_4 | أعمال الكهرباء | Electrical works | 3.4 تركيب لمبات LED بيضاء | 3.4 Install white LED lamps |  |  | 5 | 3 | 15
953 | 281 | w1_7 | أعمال الغرف والتشطيبات الخارجية | Room and external finishing works | 1.7 صيانة الأبواب والنوافذ الموجودة مع الدهان | 1.7 Repair existing doors & windows with paint |  |  | 7 | 25 | 175
954 | 281 | w1_8 | أعمال الغرف والتشطيبات الخارجية | Room and external finishing works | 1.8 تركيب زجاج عادي أو مجلتن للنوافذ والأبواب | 1.8 Install clear/frosted glass for doors and windows |  |  | 7 | 10 | 70
955 | 281 | w1_9 | أعمال الغرف والتشطيبات الخارجية | Room and external finishing works | 1.9 تقديم وتركيب منجور خشبي مع الإكسسوارات | 1.9 Supply & install wooden joinery with accessories |  |  | 7 | 77 | 539
956 | 281 | w1_11 | أعمال الغرف والتشطيبات الخارجية | Room and external finishing works | 1.11 تقديم وتركيب منجور PVC | 1.11 Supply & install PVC joinery |  |  | 7 | 42 | 294
957 | 282 | w2_1 | أعمال المطبخ ودورات المياه | Kitchen and wet area works | 2.1 تركيب خلاط مياه كروم مع قلب نحاسي | 2.1 Install chrome water mixer with brass core |  |  | 2 | 20 | 40
958 | 282 | w2_7 | أعمال المطبخ ودورات المياه | Kitchen and wet area works | 2.7 تركيب حنفية مياه مفردة مع قلب نحاسي | 2.7 Install single water tap with brass core |  |  | 1 | 7 | 7
959 | 283 | w3_2 | أعمال الكهرباء | Electrical works | 3.2 أسلاك نحاسية 2 مم² | 3.2 Copper wires 2 mm² |  |  | 1 | 0.5 | 0.5
960 | 283 | w3_3 | أعمال الكهرباء | Electrical works | 3.3 تركيب مفاتيح إنارة | 3.3 Install light switches |  |  | 7 | 3 | 21
961 | 283 | w3_4 | أعمال الكهرباء | Electrical works | 3.4 تركيب لمبات LED بيضاء | 3.4 Install white LED lamps |  |  | 7 | 3 | 21
962 | 283 | w3_5 | أعمال الكهرباء | Electrical works | 3.5 بطارية سائلة 120 أمبير | 3.5 120 Ah lead-acid battery |  |  | 1 | 77 | 77
963 | 283 | w3_6 | أعمال الكهرباء | Electrical works | 3.6 منظم شحن 20 أمبير / 24 فولت | 3.6 20A / 24V charge controller |  |  | 1 | 22 | 22
964 | 283 | w3_7 | أعمال الكهرباء | Electrical works | 3.7 أسلاك شمسية نحاسية 6 مم² | 3.7 6 mm² copper solar cables |  |  | 1 | 0.4 | 0.4
965 | 283 | w3_8 | أعمال الكهرباء | Electrical works | 3.8 لوح طاقة شمسية 300 واط / 24 فولت | 3.8 300 W / 24 V solar panel |  |  | 2 | 45 | 90
966 | 284 | w6_1 | أعمال عزل الأسطح | Roof insulation works | 6.1 عزل مطاطي (أكريليك) للأسطح | 6.1 Acrylic elastic roof waterproofing |  |  | 1 | 1.7 | 1.7
967 | 285 | w1_6 | أعمال الغرف والتشطيبات الخارجية | Room and external finishing works | 1.6 أعمال الطينة للجدران والأسقف | 1.6 Plastering for walls and ceilings |  |  | 10 | 5 | 50
968 | 285 | w1_8 | أعمال الغرف والتشطيبات الخارجية | Room and external finishing works | 1.8 تركيب زجاج عادي أو مجلتن للنوافذ والأبواب | 1.8 Install clear/frosted glass for doors and windows |  |  | 3 | 10 | 30
969 | 285 | w1_9 | أعمال الغرف والتشطيبات الخارجية | Room and external finishing works | 1.9 تقديم وتركيب منجور خشبي مع الإكسسوارات | 1.9 Supply & install wooden joinery with accessories |  |  | 3 | 77 | 231
970 | 285 | w1_10 | أعمال الغرف والتشطيبات الخارجية | Room and external finishing works | 1.10 تقديم وتركيب منجور معدني مع الزجاج | 1.10 Supply & install metal joinery with glass |  |  | 3 | 1.6 | 4.8
971 | 285 | w1_11 | أعمال الغرف والتشطيبات الخارجية | Room and external finishing works | 1.11 تقديم وتركيب منجور PVC | 1.11 Supply & install PVC joinery |  |  | 3 | 42 | 126
972 | 285 | w1_12 | أعمال الغرف والتشطيبات الخارجية | Room and external finishing works | 1.12 تركيب وزرة رخام للأبواب (سماكة 3 سم) | 1.12 Install 3 cm marble door thresholds |  |  | 5 | 6 | 30
973 | 286 | w2_1 | أعمال المطبخ ودورات المياه | Kitchen and wet area works | 2.1 تركيب خلاط مياه كروم مع قلب نحاسي | 2.1 Install chrome water mixer with brass core |  |  | 3 | 20 | 60
974 | 286 | w2_2 | أعمال المطبخ ودورات المياه | Kitchen and wet area works | 2.2 تركيب سيراميك للأرضيات | 2.2 Install ceramic floor tiles |  |  | 70 | 18 | 1260
975 | 286 | w2_3 | أعمال المطبخ ودورات المياه | Kitchen and wet area works | 2.3 تركيب سيراميك للجدران | 2.3 Install ceramic wall tiles |  |  | 40 | 18 | 720
976 | 286 | w2_5 | أعمال المطبخ ودورات المياه | Kitchen and wet area works | 2.5 تركيب مرحاض أرضي (بطة) | 2.5 Install squat toilet |  |  | 1 | 40 | 40
977 | 286 | w2_7 | أعمال المطبخ ودورات المياه | Kitchen and wet area works | 2.7 تركيب حنفية مياه مفردة مع قلب نحاسي | 2.7 Install single water tap with brass core |  |  | 2 | 7 | 14
978 | 286 | w2_8 | أعمال المطبخ ودورات المياه | Kitchen and wet area works | 2.8 تركيب مغسلة سيراميك | 2.8 Install ceramic washbasin |  |  | 1 | 50 | 50
979 | 287 | w3_2 | أعمال الكهرباء | Electrical works | 3.2 أسلاك نحاسية 2 مم² | 3.2 Copper wires 2 mm² |  |  | 300 | 0.5 | 150
980 | 287 | w3_3 | أعمال الكهرباء | Electrical works | 3.3 تركيب مفاتيح إنارة | 3.3 Install light switches |  |  | 20 | 3 | 60
981 | 287 | w3_4 | أعمال الكهرباء | Electrical works | 3.4 تركيب لمبات LED بيضاء | 3.4 Install white LED lamps |  |  | 8 | 3 | 24
982 | 287 | w3_6 | أعمال الكهرباء | Electrical works | 3.6 منظم شحن 20 أمبير / 24 فولت | 3.6 20A / 24V charge controller |  |  | 1 | 22 | 22
983 | 288 | w4_6 | أعمال التمديدات الصحية والسباكة | Sanitary and drainage works | 4.6 تركيب بالوعة ستانلس ستيل مع غطاء | 4.6 Install stainless steel floor drain with cover |  |  | 5 | 3 | 15
984 | 289 | w1_1 | أعمال الغرف والتشطيبات الخارجية | Room and external finishing works | 1.1 أعمال هدم بسيط بالأدوات اليدوية | 1.1 Light demolition with hand tools |  |  | 2 | 7 | 14
985 | 289 | w1_2 | أعمال الغرف والتشطيبات الخارجية | Room and external finishing works | 1.2 إزالة الأنقاض | 1.2 Debris removal |  |  | 2 | 6 | 12
986 | 289 | w1_3 | أعمال الغرف والتشطيبات الخارجية | Room and external finishing works | 1.3 أعمال بناء البلوك | 1.3 Blockwork |  |  | 3 | 75 | 225
987 | 289 | w1_6 | أعمال الغرف والتشطيبات الخارجية | Room and external finishing works | 1.6 أعمال الطينة للجدران والأسقف | 1.6 Plastering for walls and ceilings |  |  | 15 | 5 | 75
988 | 289 | w1_8 | أعمال الغرف والتشطيبات الخارجية | Room and external finishing works | 1.8 تركيب زجاج عادي أو مجلتن للنوافذ والأبواب | 1.8 Install clear/frosted glass for doors and windows |  |  | 4 | 10 | 40
989 | 289 | w1_9 | أعمال الغرف والتشطيبات الخارجية | Room and external finishing works | 1.9 تقديم وتركيب منجور خشبي مع الإكسسوارات | 1.9 Supply & install wooden joinery with accessories |  |  | 4 | 77 | 308
990 | 289 | w1_11 | أعمال الغرف والتشطيبات الخارجية | Room and external finishing works | 1.11 تقديم وتركيب منجور PVC | 1.11 Supply & install PVC joinery |  |  | 4 | 42 | 168
991 | 289 | w1_12 | أعمال الغرف والتشطيبات الخارجية | Room and external finishing works | 1.12 تركيب وزرة رخام للأبواب (سماكة 3 سم) | 1.12 Install 3 cm marble door thresholds |  |  | 4 | 6 | 24
992 | 290 | w2_1 | أعمال المطبخ ودورات المياه | Kitchen and wet area works | 2.1 تركيب خلاط مياه كروم مع قلب نحاسي | 2.1 Install chrome water mixer with brass core |  |  | 4 | 20 | 80
993 | 290 | w2_3 | أعمال المطبخ ودورات المياه | Kitchen and wet area works | 2.3 تركيب سيراميك للجدران | 2.3 Install ceramic wall tiles |  |  | 100 | 18 | 1800
994 | 290 | w2_4 | أعمال المطبخ ودورات المياه | Kitchen and wet area works | 2.4 تركيب مجلى موزاييك (2.2 م) مع وقافيات حجر | 2.4 Install 2.2m mosaic sink with stone splashback |  |  | 2 | 70 | 140
995 | 290 | w2_7 | أعمال المطبخ ودورات المياه | Kitchen and wet area works | 2.7 تركيب حنفية مياه مفردة مع قلب نحاسي | 2.7 Install single water tap with brass core |  |  | 4 | 7 | 28
996 | 290 | w2_8 | أعمال المطبخ ودورات المياه | Kitchen and wet area works | 2.8 تركيب مغسلة سيراميك | 2.8 Install ceramic washbasin |  |  | 2 | 50 | 100
997 | 291 | w3_1 | أعمال الكهرباء | Electrical works | 3.1 تأسيس كهربائي (حفر + أنابيب + علب) بدون أسلاك | 3.1 Electrical rough-in (chasing, conduits, boxes; no wires) |  |  | 1 | 10 | 10
998 | 291 | w3_2 | أعمال الكهرباء | Electrical works | 3.2 أسلاك نحاسية 2 مم² | 3.2 Copper wires 2 mm² |  |  | 1 | 0.5 | 0.5
999 | 291 | w3_3 | أعمال الكهرباء | Electrical works | 3.3 تركيب مفاتيح إنارة | 3.3 Install light switches |  |  | 6 | 3 | 18
1000 | 291 | w3_4 | أعمال الكهرباء | Electrical works | 3.4 تركيب لمبات LED بيضاء | 3.4 Install white LED lamps |  |  | 6 | 3 | 18
1001 | 291 | w3_5 | أعمال الكهرباء | Electrical works | 3.5 بطارية سائلة 120 أمبير | 3.5 120 Ah lead-acid battery |  |  | 1 | 77 | 77
1002 | 291 | w3_6 | أعمال الكهرباء | Electrical works | 3.6 منظم شحن 20 أمبير / 24 فولت | 3.6 20A / 24V charge controller |  |  | 1 | 22 | 22
1003 | 291 | w3_7 | أعمال الكهرباء | Electrical works | 3.7 أسلاك شمسية نحاسية 6 مم² | 3.7 6 mm² copper solar cables |  |  | 1 | 0.4 | 0.4
1004 | 291 | w3_8 | أعمال الكهرباء | Electrical works | 3.8 لوح طاقة شمسية 300 واط / 24 فولت | 3.8 300 W / 24 V solar panel |  |  | 4 | 45 | 180
1005 | 292 | w4_3 | أعمال التمديدات الصحية والسباكة | Sanitary and drainage works | 4.3 تركيب أنابيب صرف صحي 4 إنش | 4.3 Install 4" sewer pipes |  |  | 3 | 10 | 30
1006 | 292 | w4_6 | أعمال التمديدات الصحية والسباكة | Sanitary and drainage works | 4.6 تركيب بالوعة ستانلس ستيل مع غطاء | 4.6 Install stainless steel floor drain with cover |  |  | 3 | 3 | 9
1007 | 293 | w5_3 | تمديدات المياه الحلوة | Fresh water supply works | 5.3 تركيب أنابيب PPR قطر 0.5 إنش | 5.3 Install 0.5" PPR pipes |  |  | 1 | 3 | 3
1008 | 293 | w5_4 | تمديدات المياه الحلوة | Fresh water supply works | 5.4 تركيب أنابيب PPR قطر 1 إنش | 5.4 Install 1" PPR pipes |  |  | 1 | 4 | 4
1009 | 294 | w5_3 | تمديدات المياه الحلوة | Fresh water supply works | 5.3 تركيب أنابيب PPR قطر 0.5 إنش | 5.3 Install 0.5" PPR pipes |  |  | 1 | 3 | 3
1010 | 294 | w5_4 | تمديدات المياه الحلوة | Fresh water supply works | 5.4 تركيب أنابيب PPR قطر 1 إنش | 5.4 Install 1" PPR pipes |  |  | 1 | 4 | 4
1011 | 295 | w2_1 | أعمال المطبخ ودورات المياه | Kitchen and wet area works | 2.1 تركيب خلاط مياه كروم مع قلب نحاسي | 2.1 Install chrome water mixer with brass core | 1764756180048.jpg | https://eu.kobotoolbox.org/api/v2/assets/asidN676GwD9kVUoocseLY/data/729396379/attachments/attPDwvsHi4PePun5HE2JV2e/ | 32 | 20 | 640
1012 | 295 | w2_2 | أعمال المطبخ ودورات المياه | Kitchen and wet area works | 2.2 تركيب سيراميك للأرضيات | 2.2 Install ceramic floor tiles | 1764756462348.jpg | https://eu.kobotoolbox.org/api/v2/assets/asidN676GwD9kVUoocseLY/data/729396379/attachments/att4VzCZUuJvwUpe82CWxbBc/ | 16 | 18 | 288
1013 | 295 | w2_3 | أعمال المطبخ ودورات المياه | Kitchen and wet area works | 2.3 تركيب سيراميك للجدران | 2.3 Install ceramic wall tiles | 1764756509829.jpg | https://eu.kobotoolbox.org/api/v2/assets/asidN676GwD9kVUoocseLY/data/729396379/attachments/attmYURzkJBPHTogD7qGs8LW/ | 60 | 18 | 1080
1014 | 295 | w2_4 | أعمال المطبخ ودورات المياه | Kitchen and wet area works | 2.4 تركيب مجلى موزاييك (2.2 م) مع وقافيات حجر | 2.4 Install 2.2m mosaic sink with stone splashback | 1764756592969.jpg | https://eu.kobotoolbox.org/api/v2/assets/asidN676GwD9kVUoocseLY/data/729396379/attachments/attfKW3fgrdm6NztnkdqPsJT/ | 4 | 70 | 280
1015 | 295 | w2_7 | أعمال المطبخ ودورات المياه | Kitchen and wet area works | 2.7 تركيب حنفية مياه مفردة مع قلب نحاسي | 2.7 Install single water tap with brass core | 1764756612235.jpg | https://eu.kobotoolbox.org/api/v2/assets/asidN676GwD9kVUoocseLY/data/729396379/attachments/attxyZPsLK5pGEp4rBSUF6yx/ | 1 | 7 | 7
1016 | 296 | w1_6 | أعمال الغرف والتشطيبات الخارجية | Room and external finishing works | 1.6 أعمال الطينة للجدران والأسقف | 1.6 Plastering for walls and ceilings |  |  | 50 | 5 | 250
1017 | 296 | w1_9 | أعمال الغرف والتشطيبات الخارجية | Room and external finishing works | 1.9 تقديم وتركيب منجور خشبي مع الإكسسوارات | 1.9 Supply & install wooden joinery with accessories |  |  | 6 | 77 | 462
1018 | 296 | w1_11 | أعمال الغرف والتشطيبات الخارجية | Room and external finishing works | 1.11 تقديم وتركيب منجور PVC | 1.11 Supply & install PVC joinery |  |  | 6 | 42 | 252
1019 | 297 | w2_2 | أعمال المطبخ ودورات المياه | Kitchen and wet area works | 2.2 تركيب سيراميك للأرضيات | 2.2 Install ceramic floor tiles |  |  | 50 | 18 | 900
1020 | 297 | w2_3 | أعمال المطبخ ودورات المياه | Kitchen and wet area works | 2.3 تركيب سيراميك للجدران | 2.3 Install ceramic wall tiles |  |  | 50 | 18 | 900
1021 | 297 | w2_1 | أعمال المطبخ ودورات المياه | Kitchen and wet area works | 2.1 تركيب خلاط مياه كروم مع قلب نحاسي | 2.1 Install chrome water mixer with brass core |  |  | 1 | 20 | 20
1022 | 298 | w3_1 | أعمال الكهرباء | Electrical works | 3.1 تأسيس كهربائي (حفر + أنابيب + علب) بدون أسلاك | 3.1 Electrical rough-in (chasing, conduits, boxes; no wires) |  |  | 6 | 10 | 60
1023 | 298 | w3_3 | أعمال الكهرباء | Electrical works | 3.3 تركيب مفاتيح إنارة | 3.3 Install light switches |  |  | 6 | 3 | 18
1024 | 298 | w3_2 | أعمال الكهرباء | Electrical works | 3.2 أسلاك نحاسية 2 مم² | 3.2 Copper wires 2 mm² |  |  | 6 | 0.5 | 3
1025 | 299 | w4_3 | أعمال التمديدات الصحية والسباكة | Sanitary and drainage works | 4.3 تركيب أنابيب صرف صحي 4 إنش | 4.3 Install 4" sewer pipes |  |  | 1 | 10 | 10
1026 | 299 | w4_5 | أعمال التمديدات الصحية والسباكة | Sanitary and drainage works | 4.5 تنظيف المجاري يدوياً أو ميكانيكياً | 4.5 Manual/mechanical sewer cleaning |  |  | 3 | 10 | 30
1027 | 299 | w4_6 | أعمال التمديدات الصحية والسباكة | Sanitary and drainage works | 4.6 تركيب بالوعة ستانلس ستيل مع غطاء | 4.6 Install stainless steel floor drain with cover |  |  | 3 | 3 | 9
1028 | 300 | w1_2 | أعمال الغرف والتشطيبات الخارجية | Room and external finishing works | 1.2 إزالة الأنقاض | 1.2 Debris removal |  |  | 1 | 6 | 6
1029 | 300 | w1_3 | أعمال الغرف والتشطيبات الخارجية | Room and external finishing works | 1.3 أعمال بناء البلوك | 1.3 Blockwork |  |  | 20 | 75 | 1500
1030 | 300 | w1_6 | أعمال الغرف والتشطيبات الخارجية | Room and external finishing works | 1.6 أعمال الطينة للجدران والأسقف | 1.6 Plastering for walls and ceilings |  |  | 15 | 5 | 75
1031 | 300 | w1_7 | أعمال الغرف والتشطيبات الخارجية | Room and external finishing works | 1.7 صيانة الأبواب والنوافذ الموجودة مع الدهان | 1.7 Repair existing doors & windows with paint |  |  | 8 | 25 | 200
1032 | 300 | w1_8 | أعمال الغرف والتشطيبات الخارجية | Room and external finishing works | 1.8 تركيب زجاج عادي أو مجلتن للنوافذ والأبواب | 1.8 Install clear/frosted glass for doors and windows |  |  | 8 | 10 | 80
1033 | 300 | w1_9 | أعمال الغرف والتشطيبات الخارجية | Room and external finishing works | 1.9 تقديم وتركيب منجور خشبي مع الإكسسوارات | 1.9 Supply & install wooden joinery with accessories |  |  | 8 | 77 | 616
1034 | 300 | w1_11 | أعمال الغرف والتشطيبات الخارجية | Room and external finishing works | 1.11 تقديم وتركيب منجور PVC | 1.11 Supply & install PVC joinery |  |  | 8 | 42 | 336
1035 | 300 | w1_12 | أعمال الغرف والتشطيبات الخارجية | Room and external finishing works | 1.12 تركيب وزرة رخام للأبواب (سماكة 3 سم) | 1.12 Install 3 cm marble door thresholds |  |  | 8 | 6 | 48
1036 | 301 | w2_1 | أعمال المطبخ ودورات المياه | Kitchen and wet area works | 2.1 تركيب خلاط مياه كروم مع قلب نحاسي | 2.1 Install chrome water mixer with brass core |  |  | 2 | 20 | 40
1037 | 301 | w2_2 | أعمال المطبخ ودورات المياه | Kitchen and wet area works | 2.2 تركيب سيراميك للأرضيات | 2.2 Install ceramic floor tiles |  |  | 70 | 18 | 1260
1038 | 301 | w2_4 | أعمال المطبخ ودورات المياه | Kitchen and wet area works | 2.4 تركيب مجلى موزاييك (2.2 م) مع وقافيات حجر | 2.4 Install 2.2m mosaic sink with stone splashback |  |  | 1 | 70 | 70
1039 | 301 | w2_6 | أعمال المطبخ ودورات المياه | Kitchen and wet area works | 2.6 تركيب كرسي تواليت | 2.6 Install WC toilet |  |  | 1 | 100 | 100
1040 | 301 | w2_7 | أعمال المطبخ ودورات المياه | Kitchen and wet area works | 2.7 تركيب حنفية مياه مفردة مع قلب نحاسي | 2.7 Install single water tap with brass core |  |  | 3 | 7 | 21
1041 | 301 | w2_8 | أعمال المطبخ ودورات المياه | Kitchen and wet area works | 2.8 تركيب مغسلة سيراميك | 2.8 Install ceramic washbasin |  |  | 1 | 50 | 50
1042 | 302 | w3_2 | أعمال الكهرباء | Electrical works | 3.2 أسلاك نحاسية 2 مم² | 3.2 Copper wires 2 mm² |  |  | 1 | 0.5 | 0.5
1043 | 302 | w3_3 | أعمال الكهرباء | Electrical works | 3.3 تركيب مفاتيح إنارة | 3.3 Install light switches |  |  | 7 | 3 | 21
1044 | 302 | w3_4 | أعمال الكهرباء | Electrical works | 3.4 تركيب لمبات LED بيضاء | 3.4 Install white LED lamps |  |  | 7 | 3 | 21
1045 | 302 | w3_5 | أعمال الكهرباء | Electrical works | 3.5 بطارية سائلة 120 أمبير | 3.5 120 Ah lead-acid battery |  |  | 7 | 77 | 539
1046 | 302 | w3_6 | أعمال الكهرباء | Electrical works | 3.6 منظم شحن 20 أمبير / 24 فولت | 3.6 20A / 24V charge controller |  |  | 1 | 22 | 22
1047 | 302 | w3_7 | أعمال الكهرباء | Electrical works | 3.7 أسلاك شمسية نحاسية 6 مم² | 3.7 6 mm² copper solar cables |  |  | 1 | 0.4 | 0.4
1048 | 302 | w3_8 | أعمال الكهرباء | Electrical works | 3.8 لوح طاقة شمسية 300 واط / 24 فولت | 3.8 300 W / 24 V solar panel |  |  | 6 | 45 | 270
1049 | 303 | w4_5 | أعمال التمديدات الصحية والسباكة | Sanitary and drainage works | 4.5 تنظيف المجاري يدوياً أو ميكانيكياً | 4.5 Manual/mechanical sewer cleaning |  |  | 3 | 10 | 30
1050 | 304 | w5_3 | تمديدات المياه الحلوة | Fresh water supply works | 5.3 تركيب أنابيب PPR قطر 0.5 إنش | 5.3 Install 0.5" PPR pipes |  |  | 1 | 3 | 3
1051 | 304 | w5_4 | تمديدات المياه الحلوة | Fresh water supply works | 5.4 تركيب أنابيب PPR قطر 1 إنش | 5.4 Install 1" PPR pipes |  |  | 1 | 4 | 4
1052 | 304 | w5_2 | تمديدات المياه الحلوة | Fresh water supply works | 5.2 تركيب خزان مياه صاج 2000 لتر | 5.2 Install 2000 L galvanized water tank |  |  | 1 | 150 | 150
1053 | 305 | w6_1 | أعمال عزل الأسطح | Roof insulation works | 6.1 عزل مطاطي (أكريليك) للأسطح | 6.1 Acrylic elastic roof waterproofing |  |  | 70 | 1.7 | 119
1054 | 306 | w1_6 | أعمال الغرف والتشطيبات الخارجية | Room and external finishing works | 1.6 أعمال الطينة للجدران والأسقف | 1.6 Plastering for walls and ceilings | 1764834377464.jpg | https://eu.kobotoolbox.org/api/v2/assets/asidN676GwD9kVUoocseLY/data/729442744/attachments/attJSDGzWtqKmeHRXCo8cWrX/ | 5 | 5 | 25
1055 | 306 | w1_5 | أعمال الغرف والتشطيبات الخارجية | Room and external finishing works | 1.5 تصليح الأسقف بالبيتون مع القالب (350 كغ/م³) | 1.5 Concrete roof repair with formwork (350 kg/m³) | 1764834427518.jpg | https://eu.kobotoolbox.org/api/v2/assets/asidN676GwD9kVUoocseLY/data/729442744/attachments/attnFGAahmtdkarUj2sGVz3s/ | 2 | 148 | 296
1056 | 306 | w1_7 | أعمال الغرف والتشطيبات الخارجية | Room and external finishing works | 1.7 صيانة الأبواب والنوافذ الموجودة مع الدهان | 1.7 Repair existing doors & windows with paint | 1764834464272.jpg | https://eu.kobotoolbox.org/api/v2/assets/asidN676GwD9kVUoocseLY/data/729442744/attachments/attpiiwGiVKkUFXMjFkmv6KN/ | 7 | 25 | 175
1057 | 306 | w1_8 | أعمال الغرف والتشطيبات الخارجية | Room and external finishing works | 1.8 تركيب زجاج عادي أو مجلتن للنوافذ والأبواب | 1.8 Install clear/frosted glass for doors and windows | 1764834504850.jpg | https://eu.kobotoolbox.org/api/v2/assets/asidN676GwD9kVUoocseLY/data/729442744/attachments/att6KM5qqasAAaWCu8mGm9LS/ | 4 | 10 | 40
1058 | 306 | w1_9 | أعمال الغرف والتشطيبات الخارجية | Room and external finishing works | 1.9 تقديم وتركيب منجور خشبي مع الإكسسوارات | 1.9 Supply & install wooden joinery with accessories | 1764834549441.jpg | https://eu.kobotoolbox.org/api/v2/assets/asidN676GwD9kVUoocseLY/data/729442744/attachments/attHnzNCnt6x5PNATDDAgmkZ/ | 4 | 77 | 308
1059 | 306 | w1_10 | أعمال الغرف والتشطيبات الخارجية | Room and external finishing works | 1.10 تقديم وتركيب منجور معدني مع الزجاج | 1.10 Supply & install metal joinery with glass | 1764834585198.jpg | https://eu.kobotoolbox.org/api/v2/assets/asidN676GwD9kVUoocseLY/data/729442744/attachments/attxiJrrUwFP9CtQNpck2WFD/ | 3 | 1.6 | 4.8
1060 | 306 | w1_11 | أعمال الغرف والتشطيبات الخارجية | Room and external finishing works | 1.11 تقديم وتركيب منجور PVC | 1.11 Supply & install PVC joinery |  |  | 4 | 42 | 168
1061 | 307 | w2_1 | أعمال المطبخ ودورات المياه | Kitchen and wet area works | 2.1 تركيب خلاط مياه كروم مع قلب نحاسي | 2.1 Install chrome water mixer with brass core |  |  | 2 | 20 | 40
1062 | 307 | w2_3 | أعمال المطبخ ودورات المياه | Kitchen and wet area works | 2.3 تركيب سيراميك للجدران | 2.3 Install ceramic wall tiles |  |  | 6 | 18 | 108
1063 | 307 | w2_7 | أعمال المطبخ ودورات المياه | Kitchen and wet area works | 2.7 تركيب حنفية مياه مفردة مع قلب نحاسي | 2.7 Install single water tap with brass core |  |  | 2 | 7 | 14
1064 | 307 | w2_8 | أعمال المطبخ ودورات المياه | Kitchen and wet area works | 2.8 تركيب مغسلة سيراميك | 2.8 Install ceramic washbasin |  |  | 1 | 50 | 50
1065 | 308 | w3_1 | أعمال الكهرباء | Electrical works | 3.1 تأسيس كهربائي (حفر + أنابيب + علب) بدون أسلاك | 3.1 Electrical rough-in (chasing, conduits, boxes; no wires) |  |  | 10 | 10 | 100
1066 | 308 | w3_2 | أعمال الكهرباء | Electrical works | 3.2 أسلاك نحاسية 2 مم² | 3.2 Copper wires 2 mm² |  |  | 1 | 0.5 | 0.5
1067 | 308 | w3_3 | أعمال الكهرباء | Electrical works | 3.3 تركيب مفاتيح إنارة | 3.3 Install light switches |  |  | 10 | 3 | 30
1068 | 308 | w3_4 | أعمال الكهرباء | Electrical works | 3.4 تركيب لمبات LED بيضاء | 3.4 Install white LED lamps |  |  | 10 | 3 | 30
1069 | 309 | w4_6 | أعمال التمديدات الصحية والسباكة | Sanitary and drainage works | 4.6 تركيب بالوعة ستانلس ستيل مع غطاء | 4.6 Install stainless steel floor drain with cover |  |  | 5 | 3 | 15
1070 | 309 | w4_5 | أعمال التمديدات الصحية والسباكة | Sanitary and drainage works | 4.5 تنظيف المجاري يدوياً أو ميكانيكياً | 4.5 Manual/mechanical sewer cleaning |  |  | 3 | 10 | 30
1071 | 310 | w5_2 | تمديدات المياه الحلوة | Fresh water supply works | 5.2 تركيب خزان مياه صاج 2000 لتر | 5.2 Install 2000 L galvanized water tank |  |  | 1 | 150 | 150
1072 | 310 | w5_4 | تمديدات المياه الحلوة | Fresh water supply works | 5.4 تركيب أنابيب PPR قطر 1 إنش | 5.4 Install 1" PPR pipes |  |  | 1 | 4 | 4
1073 | 311 | w6_1 | أعمال عزل الأسطح | Roof insulation works | 6.1 عزل مطاطي (أكريليك) للأسطح | 6.1 Acrylic elastic roof waterproofing |  |  | 110 | 1.7 | 187
1074 | 312 | w6_1 | أعمال عزل الأسطح | Roof insulation works | 6.1 عزل مطاطي (أكريليك) للأسطح | 6.1 Acrylic elastic roof waterproofing |  |  | 110 | 1.7 | 187
1075 | 313 | w1_2 | أعمال الغرف والتشطيبات الخارجية | Room and external finishing works | 1.2 إزالة الأنقاض | 1.2 Debris removal |  |  | 4 | 6 | 24
1076 | 313 | w1_3 | أعمال الغرف والتشطيبات الخارجية | Room and external finishing works | 1.3 أعمال بناء البلوك | 1.3 Blockwork |  |  | 20 | 75 | 1500
1077 | 313 | w1_4 | أعمال الغرف والتشطيبات الخارجية | Room and external finishing works | 1.4 تصليح الأرضيات بالبيتون بدون قالب (250 كغ/م³) | 1.4 Concrete floor repair without formwork (250 kg/m³) |  |  | 50 | 75 | 3750
1078 | 313 | w1_6 | أعمال الغرف والتشطيبات الخارجية | Room and external finishing works | 1.6 أعمال الطينة للجدران والأسقف | 1.6 Plastering for walls and ceilings |  |  | 80 | 5 | 400
1079 | 313 | w1_8 | أعمال الغرف والتشطيبات الخارجية | Room and external finishing works | 1.8 تركيب زجاج عادي أو مجلتن للنوافذ والأبواب | 1.8 Install clear/frosted glass for doors and windows |  |  | 11 | 10 | 110
1080 | 313 | w1_7 | أعمال الغرف والتشطيبات الخارجية | Room and external finishing works | 1.7 صيانة الأبواب والنوافذ الموجودة مع الدهان | 1.7 Repair existing doors & windows with paint |  |  | 5 | 25 | 125
1081 | 313 | w1_9 | أعمال الغرف والتشطيبات الخارجية | Room and external finishing works | 1.9 تقديم وتركيب منجور خشبي مع الإكسسوارات | 1.9 Supply & install wooden joinery with accessories |  |  | 11 | 77 | 847
1082 | 313 | w1_11 | أعمال الغرف والتشطيبات الخارجية | Room and external finishing works | 1.11 تقديم وتركيب منجور PVC | 1.11 Supply & install PVC joinery |  |  | 11 | 42 | 462
1083 | 313 | w1_12 | أعمال الغرف والتشطيبات الخارجية | Room and external finishing works | 1.12 تركيب وزرة رخام للأبواب (سماكة 3 سم) | 1.12 Install 3 cm marble door thresholds |  |  | 11 | 6 | 66
1084 | 314 | w2_1 | أعمال المطبخ ودورات المياه | Kitchen and wet area works | 2.1 تركيب خلاط مياه كروم مع قلب نحاسي | 2.1 Install chrome water mixer with brass core |  |  | 3 | 20 | 60
1085 | 314 | w2_2 | أعمال المطبخ ودورات المياه | Kitchen and wet area works | 2.2 تركيب سيراميك للأرضيات | 2.2 Install ceramic floor tiles |  |  | 30 | 18 | 540
1086 | 314 | w2_4 | أعمال المطبخ ودورات المياه | Kitchen and wet area works | 2.4 تركيب مجلى موزاييك (2.2 م) مع وقافيات حجر | 2.4 Install 2.2m mosaic sink with stone splashback |  |  | 1 | 70 | 70
1087 | 314 | w2_5 | أعمال المطبخ ودورات المياه | Kitchen and wet area works | 2.5 تركيب مرحاض أرضي (بطة) | 2.5 Install squat toilet |  |  | 1 | 40 | 40
1088 | 314 | w2_7 | أعمال المطبخ ودورات المياه | Kitchen and wet area works | 2.7 تركيب حنفية مياه مفردة مع قلب نحاسي | 2.7 Install single water tap with brass core |  |  | 4 | 7 | 28
1089 | 314 | w2_8 | أعمال المطبخ ودورات المياه | Kitchen and wet area works | 2.8 تركيب مغسلة سيراميك | 2.8 Install ceramic washbasin |  |  | 1 | 50 | 50
1090 | 315 | w3_2 | أعمال الكهرباء | Electrical works | 3.2 أسلاك نحاسية 2 مم² | 3.2 Copper wires 2 mm² |  |  | 1 | 0.5 | 0.5
1091 | 315 | w3_3 | أعمال الكهرباء | Electrical works | 3.3 تركيب مفاتيح إنارة | 3.3 Install light switches |  |  | 10 | 3 | 30
1092 | 315 | w3_1 | أعمال الكهرباء | Electrical works | 3.1 تأسيس كهربائي (حفر + أنابيب + علب) بدون أسلاك | 3.1 Electrical rough-in (chasing, conduits, boxes; no wires) |  |  | 10 | 10 | 100
1093 | 315 | w3_4 | أعمال الكهرباء | Electrical works | 3.4 تركيب لمبات LED بيضاء | 3.4 Install white LED lamps |  |  | 10 | 3 | 30
1094 | 315 | w3_5 | أعمال الكهرباء | Electrical works | 3.5 بطارية سائلة 120 أمبير | 3.5 120 Ah lead-acid battery |  |  | 1 | 77 | 77
1095 | 315 | w3_6 | أعمال الكهرباء | Electrical works | 3.6 منظم شحن 20 أمبير / 24 فولت | 3.6 20A / 24V charge controller |  |  | 1 | 22 | 22
1096 | 315 | w3_7 | أعمال الكهرباء | Electrical works | 3.7 أسلاك شمسية نحاسية 6 مم² | 3.7 6 mm² copper solar cables |  |  | 1 | 0.4 | 0.4
1097 | 315 | w3_8 | أعمال الكهرباء | Electrical works | 3.8 لوح طاقة شمسية 300 واط / 24 فولت | 3.8 300 W / 24 V solar panel |  |  | 1 | 45 | 45
1098 | 316 | w6_1 | أعمال عزل الأسطح | Roof insulation works | 6.1 عزل مطاطي (أكريليك) للأسطح | 6.1 Acrylic elastic roof waterproofing |  |  | 50 | 1.7 | 85
1099 | 317 | w1_2 | أعمال الغرف والتشطيبات الخارجية | Room and external finishing works | 1.2 إزالة الأنقاض | 1.2 Debris removal |  |  | 2 | 6 | 12
1100 | 317 | w1_6 | أعمال الغرف والتشطيبات الخارجية | Room and external finishing works | 1.6 أعمال الطينة للجدران والأسقف | 1.6 Plastering for walls and ceilings |  |  | 300 | 5 | 1500
1101 | 317 | w1_8 | أعمال الغرف والتشطيبات الخارجية | Room and external finishing works | 1.8 تركيب زجاج عادي أو مجلتن للنوافذ والأبواب | 1.8 Install clear/frosted glass for doors and windows |  |  | 12 | 10 | 120
1102 | 317 | w1_11 | أعمال الغرف والتشطيبات الخارجية | Room and external finishing works | 1.11 تقديم وتركيب منجور PVC | 1.11 Supply & install PVC joinery |  |  | 12 | 42 | 504
1103 | 317 | w1_12 | أعمال الغرف والتشطيبات الخارجية | Room and external finishing works | 1.12 تركيب وزرة رخام للأبواب (سماكة 3 سم) | 1.12 Install 3 cm marble door thresholds |  |  | 12 | 6 | 72
1104 | 318 | w2_1 | أعمال المطبخ ودورات المياه | Kitchen and wet area works | 2.1 تركيب خلاط مياه كروم مع قلب نحاسي | 2.1 Install chrome water mixer with brass core |  |  | 2 | 20 | 40
1105 | 318 | w2_2 | أعمال المطبخ ودورات المياه | Kitchen and wet area works | 2.2 تركيب سيراميك للأرضيات | 2.2 Install ceramic floor tiles |  |  | 20 | 18 | 360
1106 | 318 | w2_3 | أعمال المطبخ ودورات المياه | Kitchen and wet area works | 2.3 تركيب سيراميك للجدران | 2.3 Install ceramic wall tiles |  |  | 100 | 18 | 1800
1107 | 318 | w2_4 | أعمال المطبخ ودورات المياه | Kitchen and wet area works | 2.4 تركيب مجلى موزاييك (2.2 م) مع وقافيات حجر | 2.4 Install 2.2m mosaic sink with stone splashback |  |  | 1 | 70 | 70
1108 | 318 | w2_5 | أعمال المطبخ ودورات المياه | Kitchen and wet area works | 2.5 تركيب مرحاض أرضي (بطة) | 2.5 Install squat toilet |  |  | 1 | 40 | 40
1109 | 318 | w2_7 | أعمال المطبخ ودورات المياه | Kitchen and wet area works | 2.7 تركيب حنفية مياه مفردة مع قلب نحاسي | 2.7 Install single water tap with brass core |  |  | 3 | 7 | 21
1110 | 318 | w2_8 | أعمال المطبخ ودورات المياه | Kitchen and wet area works | 2.8 تركيب مغسلة سيراميك | 2.8 Install ceramic washbasin |  |  | 1 | 50 | 50
1111 | 319 | w3_1 | أعمال الكهرباء | Electrical works | 3.1 تأسيس كهربائي (حفر + أنابيب + علب) بدون أسلاك | 3.1 Electrical rough-in (chasing, conduits, boxes; no wires) |  |  | 1 | 10 | 10
1112 | 319 | w3_2 | أعمال الكهرباء | Electrical works | 3.2 أسلاك نحاسية 2 مم² | 3.2 Copper wires 2 mm² |  |  | 1 | 0.5 | 0.5
1113 | 319 | w3_3 | أعمال الكهرباء | Electrical works | 3.3 تركيب مفاتيح إنارة | 3.3 Install light switches |  |  | 6 | 3 | 18
1114 | 319 | w3_4 | أعمال الكهرباء | Electrical works | 3.4 تركيب لمبات LED بيضاء | 3.4 Install white LED lamps |  |  | 6 | 3 | 18
1115 | 320 | w5_1 | تمديدات المياه الحلوة | Fresh water supply works | 5.1 تركيب خزان مياه صاج 1000 لتر | 5.1 Install 1000 L galvanized water tank |  |  | 1 | 95 | 95
1116 | 320 | w5_3 | تمديدات المياه الحلوة | Fresh water supply works | 5.3 تركيب أنابيب PPR قطر 0.5 إنش | 5.3 Install 0.5" PPR pipes |  |  | 1 | 3 | 3
1117 | 320 | w5_4 | تمديدات المياه الحلوة | Fresh water supply works | 5.4 تركيب أنابيب PPR قطر 1 إنش | 5.4 Install 1" PPR pipes |  |  | 1 | 4 | 4
1118 | 321 | w5_1 | تمديدات المياه الحلوة | Fresh water supply works | 5.1 تركيب خزان مياه صاج 1000 لتر | 5.1 Install 1000 L galvanized water tank |  |  | 1 | 95 | 95
1119 | 321 | w5_3 | تمديدات المياه الحلوة | Fresh water supply works | 5.3 تركيب أنابيب PPR قطر 0.5 إنش | 5.3 Install 0.5" PPR pipes |  |  | 1 | 3 | 3
1120 | 321 | w5_4 | تمديدات المياه الحلوة | Fresh water supply works | 5.4 تركيب أنابيب PPR قطر 1 إنش | 5.4 Install 1" PPR pipes |  |  | 1 | 4 | 4
1121 | 322 | w1_2 | أعمال الغرف والتشطيبات الخارجية | Room and external finishing works | 1.2 إزالة الأنقاض | 1.2 Debris removal |  |  | 2 | 6 | 12
1122 | 322 | w1_6 | أعمال الغرف والتشطيبات الخارجية | Room and external finishing works | 1.6 أعمال الطينة للجدران والأسقف | 1.6 Plastering for walls and ceilings |  |  | 200 | 5 | 1000
1123 | 322 | w1_8 | أعمال الغرف والتشطيبات الخارجية | Room and external finishing works | 1.8 تركيب زجاج عادي أو مجلتن للنوافذ والأبواب | 1.8 Install clear/frosted glass for doors and windows |  |  | 10 | 10 | 100
1124 | 322 | w1_9 | أعمال الغرف والتشطيبات الخارجية | Room and external finishing works | 1.9 تقديم وتركيب منجور خشبي مع الإكسسوارات | 1.9 Supply & install wooden joinery with accessories |  |  | 10 | 77 | 770
1125 | 322 | w1_11 | أعمال الغرف والتشطيبات الخارجية | Room and external finishing works | 1.11 تقديم وتركيب منجور PVC | 1.11 Supply & install PVC joinery |  |  | 10 | 42 | 420
1126 | 322 | w1_12 | أعمال الغرف والتشطيبات الخارجية | Room and external finishing works | 1.12 تركيب وزرة رخام للأبواب (سماكة 3 سم) | 1.12 Install 3 cm marble door thresholds |  |  | 10 | 6 | 60
1127 | 323 | w2_1 | أعمال المطبخ ودورات المياه | Kitchen and wet area works | 2.1 تركيب خلاط مياه كروم مع قلب نحاسي | 2.1 Install chrome water mixer with brass core |  |  | 2 | 20 | 40
1128 | 323 | w2_2 | أعمال المطبخ ودورات المياه | Kitchen and wet area works | 2.2 تركيب سيراميك للأرضيات | 2.2 Install ceramic floor tiles |  |  | 10 | 18 | 180
1129 | 323 | w2_3 | أعمال المطبخ ودورات المياه | Kitchen and wet area works | 2.3 تركيب سيراميك للجدران | 2.3 Install ceramic wall tiles |  |  | 100 | 18 | 1800
1130 | 323 | w2_4 | أعمال المطبخ ودورات المياه | Kitchen and wet area works | 2.4 تركيب مجلى موزاييك (2.2 م) مع وقافيات حجر | 2.4 Install 2.2m mosaic sink with stone splashback |  |  | 1 | 70 | 70
1131 | 323 | w2_5 | أعمال المطبخ ودورات المياه | Kitchen and wet area works | 2.5 تركيب مرحاض أرضي (بطة) | 2.5 Install squat toilet |  |  | 1 | 40 | 40
1132 | 323 | w2_7 | أعمال المطبخ ودورات المياه | Kitchen and wet area works | 2.7 تركيب حنفية مياه مفردة مع قلب نحاسي | 2.7 Install single water tap with brass core |  |  | 3 | 7 | 21
1133 | 323 | w2_8 | أعمال المطبخ ودورات المياه | Kitchen and wet area works | 2.8 تركيب مغسلة سيراميك | 2.8 Install ceramic washbasin |  |  | 1 | 50 | 50
1134 | 324 | w3_1 | أعمال الكهرباء | Electrical works | 3.1 تأسيس كهربائي (حفر + أنابيب + علب) بدون أسلاك | 3.1 Electrical rough-in (chasing, conduits, boxes; no wires) |  |  | 1 | 10 | 10
1135 | 324 | w3_2 | أعمال الكهرباء | Electrical works | 3.2 أسلاك نحاسية 2 مم² | 3.2 Copper wires 2 mm² |  |  | 1 | 0.5 | 0.5
1136 | 324 | w3_3 | أعمال الكهرباء | Electrical works | 3.3 تركيب مفاتيح إنارة | 3.3 Install light switches |  |  | 6 | 3 | 18
1137 | 324 | w3_4 | أعمال الكهرباء | Electrical works | 3.4 تركيب لمبات LED بيضاء | 3.4 Install white LED lamps |  |  | 6 | 3 | 18
1138 | 324 | w3_5 | أعمال الكهرباء | Electrical works | 3.5 بطارية سائلة 120 أمبير | 3.5 120 Ah lead-acid battery |  |  | 1 | 77 | 77
1139 | 324 | w3_6 | أعمال الكهرباء | Electrical works | 3.6 منظم شحن 20 أمبير / 24 فولت | 3.6 20A / 24V charge controller |  |  | 1 | 22 | 22
1140 | 324 | w3_7 | أعمال الكهرباء | Electrical works | 3.7 أسلاك شمسية نحاسية 6 مم² | 3.7 6 mm² copper solar cables |  |  | 1 | 0.4 | 0.4
1141 | 324 | w3_8 | أعمال الكهرباء | Electrical works | 3.8 لوح طاقة شمسية 300 واط / 24 فولت | 3.8 300 W / 24 V solar panel |  |  | 4 | 45 | 180
1142 | 325 | w5_1 | تمديدات المياه الحلوة | Fresh water supply works | 5.1 تركيب خزان مياه صاج 1000 لتر | 5.1 Install 1000 L galvanized water tank |  |  | 1 | 95 | 95
1143 | 325 | w5_3 | تمديدات المياه الحلوة | Fresh water supply works | 5.3 تركيب أنابيب PPR قطر 0.5 إنش | 5.3 Install 0.5" PPR pipes |  |  | 1 | 3 | 3
1144 | 325 | w5_4 | تمديدات المياه الحلوة | Fresh water supply works | 5.4 تركيب أنابيب PPR قطر 1 إنش | 5.4 Install 1" PPR pipes |  |  | 1 | 4 | 4
1145 | 326 | w1_1 | أعمال الغرف والتشطيبات الخارجية | Room and external finishing works | 1.1 أعمال هدم بسيط بالأدوات اليدوية | 1.1 Light demolition with hand tools |  |  | 6 | 7 | 42
1146 | 326 | w1_3 | أعمال الغرف والتشطيبات الخارجية | Room and external finishing works | 1.3 أعمال بناء البلوك | 1.3 Blockwork |  |  | 25 | 75 | 1875
1147 | 326 | w1_5 | أعمال الغرف والتشطيبات الخارجية | Room and external finishing works | 1.5 تصليح الأسقف بالبيتون مع القالب (350 كغ/م³) | 1.5 Concrete roof repair with formwork (350 kg/m³) |  |  | 19 | 148 | 2812
1148 | 326 | w1_6 | أعمال الغرف والتشطيبات الخارجية | Room and external finishing works | 1.6 أعمال الطينة للجدران والأسقف | 1.6 Plastering for walls and ceilings |  |  | 40 | 5 | 200
1149 | 326 | w1_7 | أعمال الغرف والتشطيبات الخارجية | Room and external finishing works | 1.7 صيانة الأبواب والنوافذ الموجودة مع الدهان | 1.7 Repair existing doors & windows with paint |  |  | 12 | 25 | 300
1150 | 326 | w1_8 | أعمال الغرف والتشطيبات الخارجية | Room and external finishing works | 1.8 تركيب زجاج عادي أو مجلتن للنوافذ والأبواب | 1.8 Install clear/frosted glass for doors and windows |  |  | 5 | 10 | 50
1151 | 326 | w1_9 | أعمال الغرف والتشطيبات الخارجية | Room and external finishing works | 1.9 تقديم وتركيب منجور خشبي مع الإكسسوارات | 1.9 Supply & install wooden joinery with accessories |  |  | 4 | 77 | 308
1152 | 326 | w1_10 | أعمال الغرف والتشطيبات الخارجية | Room and external finishing works | 1.10 تقديم وتركيب منجور معدني مع الزجاج | 1.10 Supply & install metal joinery with glass |  |  | 3 | 1.6 | 4.8
1153 | 326 | w1_11 | أعمال الغرف والتشطيبات الخارجية | Room and external finishing works | 1.11 تقديم وتركيب منجور PVC | 1.11 Supply & install PVC joinery |  |  | 4 | 42 | 168
1154 | 326 | w1_12 | أعمال الغرف والتشطيبات الخارجية | Room and external finishing works | 1.12 تركيب وزرة رخام للأبواب (سماكة 3 سم) | 1.12 Install 3 cm marble door thresholds |  |  | 6 | 6 | 36
1155 | 327 | w1_1 | أعمال الغرف والتشطيبات الخارجية | Room and external finishing works | 1.1 أعمال هدم بسيط بالأدوات اليدوية | 1.1 Light demolition with hand tools |  |  | 5 | 7 | 35
1156 | 327 | w1_5 | أعمال الغرف والتشطيبات الخارجية | Room and external finishing works | 1.5 تصليح الأسقف بالبيتون مع القالب (350 كغ/م³) | 1.5 Concrete roof repair with formwork (350 kg/m³) |  |  | 19 | 148 | 2812
1157 | 327 | w1_6 | أعمال الغرف والتشطيبات الخارجية | Room and external finishing works | 1.6 أعمال الطينة للجدران والأسقف | 1.6 Plastering for walls and ceilings |  |  | 40 | 5 | 200
1158 | 327 | w1_7 | أعمال الغرف والتشطيبات الخارجية | Room and external finishing works | 1.7 صيانة الأبواب والنوافذ الموجودة مع الدهان | 1.7 Repair existing doors & windows with paint |  |  | 12 | 25 | 300
1159 | 327 | w1_8 | أعمال الغرف والتشطيبات الخارجية | Room and external finishing works | 1.8 تركيب زجاج عادي أو مجلتن للنوافذ والأبواب | 1.8 Install clear/frosted glass for doors and windows |  |  | 5 | 10 | 50
1160 | 328 | w2_1 | أعمال المطبخ ودورات المياه | Kitchen and wet area works | 2.1 تركيب خلاط مياه كروم مع قلب نحاسي | 2.1 Install chrome water mixer with brass core |  |  | 3 | 20 | 60
1161 | 328 | w2_2 | أعمال المطبخ ودورات المياه | Kitchen and wet area works | 2.2 تركيب سيراميك للأرضيات | 2.2 Install ceramic floor tiles |  |  | 15 | 18 | 270
1162 | 328 | w2_3 | أعمال المطبخ ودورات المياه | Kitchen and wet area works | 2.3 تركيب سيراميك للجدران | 2.3 Install ceramic wall tiles |  |  | 40 | 18 | 720
1163 | 328 | w2_4 | أعمال المطبخ ودورات المياه | Kitchen and wet area works | 2.4 تركيب مجلى موزاييك (2.2 م) مع وقافيات حجر | 2.4 Install 2.2m mosaic sink with stone splashback |  |  | 1 | 70 | 70
1164 | 328 | w2_5 | أعمال المطبخ ودورات المياه | Kitchen and wet area works | 2.5 تركيب مرحاض أرضي (بطة) | 2.5 Install squat toilet |  |  | 1 | 40 | 40
1165 | 328 | w2_6 | أعمال المطبخ ودورات المياه | Kitchen and wet area works | 2.6 تركيب كرسي تواليت | 2.6 Install WC toilet |  |  | 1 | 100 | 100
1166 | 328 | w2_7 | أعمال المطبخ ودورات المياه | Kitchen and wet area works | 2.7 تركيب حنفية مياه مفردة مع قلب نحاسي | 2.7 Install single water tap with brass core |  |  | 2 | 7 | 14
1167 | 328 | w2_8 | أعمال المطبخ ودورات المياه | Kitchen and wet area works | 2.8 تركيب مغسلة سيراميك | 2.8 Install ceramic washbasin |  |  | 1 | 50 | 50
1168 | 329 | w3_1 | أعمال الكهرباء | Electrical works | 3.1 تأسيس كهربائي (حفر + أنابيب + علب) بدون أسلاك | 3.1 Electrical rough-in (chasing, conduits, boxes; no wires) |  |  | 1 | 10 | 10
1169 | 329 | w3_2 | أعمال الكهرباء | Electrical works | 3.2 أسلاك نحاسية 2 مم² | 3.2 Copper wires 2 mm² |  |  | 1 | 0.5 | 0.5
1170 | 329 | w3_3 | أعمال الكهرباء | Electrical works | 3.3 تركيب مفاتيح إنارة | 3.3 Install light switches |  |  | 17 | 3 | 51
1171 | 329 | w3_4 | أعمال الكهرباء | Electrical works | 3.4 تركيب لمبات LED بيضاء | 3.4 Install white LED lamps |  |  | 8 | 3 | 24
1172 | 329 | w3_6 | أعمال الكهرباء | Electrical works | 3.6 منظم شحن 20 أمبير / 24 فولت | 3.6 20A / 24V charge controller |  |  | 1 | 22 | 22
1173 | 330 | w4_1 | أعمال التمديدات الصحية والسباكة | Sanitary and drainage works | 4.1 حفر جورة فنية (12 م³) | 4.1 Excavate 12 m³ cesspit |  |  | 1 | 200 | 200
1174 | 330 | w4_4 | أعمال التمديدات الصحية والسباكة | Sanitary and drainage works | 4.4 تركيب أنابيب صرف صحي 6 إنش | 4.4 Install 6" sewer pipes |  |  | 10 | 15 | 150
1175 | 330 | w4_6 | أعمال التمديدات الصحية والسباكة | Sanitary and drainage works | 4.6 تركيب بالوعة ستانلس ستيل مع غطاء | 4.6 Install stainless steel floor drain with cover |  |  | 4 | 3 | 12
1176 | 331 | w5_1 | تمديدات المياه الحلوة | Fresh water supply works | 5.1 تركيب خزان مياه صاج 1000 لتر | 5.1 Install 1000 L galvanized water tank |  |  | 1 | 95 | 95
1177 | 331 | w5_5 | تمديدات المياه الحلوة | Fresh water supply works | 5.5 تركيب أنابيب PPR قطر 1.5 إنش | 5.5 Install 1.5" PPR pipes |  |  | 15 | 5 | 75
1178 | 332 | w6_1 | أعمال عزل الأسطح | Roof insulation works | 6.1 عزل مطاطي (أكريليك) للأسطح | 6.1 Acrylic elastic roof waterproofing |  |  | 20 | 1.7 | 34
1179 | 333 | w6_1 | أعمال عزل الأسطح | Roof insulation works | 6.1 عزل مطاطي (أكريليك) للأسطح | 6.1 Acrylic elastic roof waterproofing |  |  | 20 | 1.7 | 34
1180 | 334 | w1_7 | أعمال الغرف والتشطيبات الخارجية | Room and external finishing works | 1.7 صيانة الأبواب والنوافذ الموجودة مع الدهان | 1.7 Repair existing doors & windows with paint |  |  | 5 | 25 | 125
1181 | 334 | w1_8 | أعمال الغرف والتشطيبات الخارجية | Room and external finishing works | 1.8 تركيب زجاج عادي أو مجلتن للنوافذ والأبواب | 1.8 Install clear/frosted glass for doors and windows |  |  | 3 | 10 | 30
1182 | 334 | w1_9 | أعمال الغرف والتشطيبات الخارجية | Room and external finishing works | 1.9 تقديم وتركيب منجور خشبي مع الإكسسوارات | 1.9 Supply & install wooden joinery with accessories |  |  | 4 | 77 | 308
1183 | 334 | w1_10 | أعمال الغرف والتشطيبات الخارجية | Room and external finishing works | 1.10 تقديم وتركيب منجور معدني مع الزجاج | 1.10 Supply & install metal joinery with glass |  |  | 4 | 1.6 | 6.4
1184 | 334 | w1_11 | أعمال الغرف والتشطيبات الخارجية | Room and external finishing works | 1.11 تقديم وتركيب منجور PVC | 1.11 Supply & install PVC joinery |  |  | 4 | 42 | 168
1185 | 334 | w1_12 | أعمال الغرف والتشطيبات الخارجية | Room and external finishing works | 1.12 تركيب وزرة رخام للأبواب (سماكة 3 سم) | 1.12 Install 3 cm marble door thresholds |  |  | 4 | 6 | 24
1186 | 335 | w2_1 | أعمال المطبخ ودورات المياه | Kitchen and wet area works | 2.1 تركيب خلاط مياه كروم مع قلب نحاسي | 2.1 Install chrome water mixer with brass core |  |  | 3 | 20 | 60
1187 | 335 | w2_3 | أعمال المطبخ ودورات المياه | Kitchen and wet area works | 2.3 تركيب سيراميك للجدران | 2.3 Install ceramic wall tiles |  |  | 48 | 18 | 864
1188 | 335 | w2_4 | أعمال المطبخ ودورات المياه | Kitchen and wet area works | 2.4 تركيب مجلى موزاييك (2.2 م) مع وقافيات حجر | 2.4 Install 2.2m mosaic sink with stone splashback |  |  | 1 | 70 | 70
1189 | 335 | w2_5 | أعمال المطبخ ودورات المياه | Kitchen and wet area works | 2.5 تركيب مرحاض أرضي (بطة) | 2.5 Install squat toilet |  |  | 1 | 40 | 40
1190 | 335 | w2_6 | أعمال المطبخ ودورات المياه | Kitchen and wet area works | 2.6 تركيب كرسي تواليت | 2.6 Install WC toilet |  |  | 1 | 100 | 100
1191 | 335 | w2_7 | أعمال المطبخ ودورات المياه | Kitchen and wet area works | 2.7 تركيب حنفية مياه مفردة مع قلب نحاسي | 2.7 Install single water tap with brass core |  |  | 4 | 7 | 28
1192 | 335 | w2_8 | أعمال المطبخ ودورات المياه | Kitchen and wet area works | 2.8 تركيب مغسلة سيراميك | 2.8 Install ceramic washbasin |  |  | 2 | 50 | 100
1193 | 336 | w3_2 | أعمال الكهرباء | Electrical works | 3.2 أسلاك نحاسية 2 مم² | 3.2 Copper wires 2 mm² |  |  | 1 | 0.5 | 0.5
1194 | 336 | w3_3 | أعمال الكهرباء | Electrical works | 3.3 تركيب مفاتيح إنارة | 3.3 Install light switches |  |  | 22 | 3 | 66
1195 | 336 | w3_4 | أعمال الكهرباء | Electrical works | 3.4 تركيب لمبات LED بيضاء | 3.4 Install white LED lamps |  |  | 12 | 3 | 36
1196 | 336 | w3_6 | أعمال الكهرباء | Electrical works | 3.6 منظم شحن 20 أمبير / 24 فولت | 3.6 20A / 24V charge controller |  |  | 1 | 22 | 22
1197 | 337 | w4_5 | أعمال التمديدات الصحية والسباكة | Sanitary and drainage works | 4.5 تنظيف المجاري يدوياً أو ميكانيكياً | 4.5 Manual/mechanical sewer cleaning |  |  | 3 | 10 | 30
1198 | 337 | w4_6 | أعمال التمديدات الصحية والسباكة | Sanitary and drainage works | 4.6 تركيب بالوعة ستانلس ستيل مع غطاء | 4.6 Install stainless steel floor drain with cover |  |  | 5 | 3 | 15
1199 | 338 | w4_6 | أعمال التمديدات الصحية والسباكة | Sanitary and drainage works | 4.6 تركيب بالوعة ستانلس ستيل مع غطاء | 4.6 Install stainless steel floor drain with cover |  |  | 5 | 3 | 15
1200 | 338 | w4_5 | أعمال التمديدات الصحية والسباكة | Sanitary and drainage works | 4.5 تنظيف المجاري يدوياً أو ميكانيكياً | 4.5 Manual/mechanical sewer cleaning |  |  | 3 | 10 | 30
1201 | 339 | w1_7 | أعمال الغرف والتشطيبات الخارجية | Room and external finishing works | 1.7 صيانة الأبواب والنوافذ الموجودة مع الدهان | 1.7 Repair existing doors & windows with paint |  |  | 3 | 25 | 75
1202 | 339 | w1_8 | أعمال الغرف والتشطيبات الخارجية | Room and external finishing works | 1.8 تركيب زجاج عادي أو مجلتن للنوافذ والأبواب | 1.8 Install clear/frosted glass for doors and windows |  |  | 5 | 10 | 50
1203 | 339 | w1_9 | أعمال الغرف والتشطيبات الخارجية | Room and external finishing works | 1.9 تقديم وتركيب منجور خشبي مع الإكسسوارات | 1.9 Supply & install wooden joinery with accessories |  |  | 1 | 77 | 77
1204 | 339 | w1_10 | أعمال الغرف والتشطيبات الخارجية | Room and external finishing works | 1.10 تقديم وتركيب منجور معدني مع الزجاج | 1.10 Supply & install metal joinery with glass |  |  | 3 | 1.6 | 4.8
1205 | 339 | w1_11 | أعمال الغرف والتشطيبات الخارجية | Room and external finishing works | 1.11 تقديم وتركيب منجور PVC | 1.11 Supply & install PVC joinery |  |  | 1 | 42 | 42
1206 | 339 | w1_12 | أعمال الغرف والتشطيبات الخارجية | Room and external finishing works | 1.12 تركيب وزرة رخام للأبواب (سماكة 3 سم) | 1.12 Install 3 cm marble door thresholds |  |  | 3 | 6 | 18
1207 | 340 | w2_1 | أعمال المطبخ ودورات المياه | Kitchen and wet area works | 2.1 تركيب خلاط مياه كروم مع قلب نحاسي | 2.1 Install chrome water mixer with brass core |  |  | 2 | 20 | 40
1208 | 340 | w2_8 | أعمال المطبخ ودورات المياه | Kitchen and wet area works | 2.8 تركيب مغسلة سيراميك | 2.8 Install ceramic washbasin |  |  | 1 | 50 | 50
1209 | 340 | w2_7 | أعمال المطبخ ودورات المياه | Kitchen and wet area works | 2.7 تركيب حنفية مياه مفردة مع قلب نحاسي | 2.7 Install single water tap with brass core |  |  | 2 | 7 | 14
1210 | 340 | w2_4 | أعمال المطبخ ودورات المياه | Kitchen and wet area works | 2.4 تركيب مجلى موزاييك (2.2 م) مع وقافيات حجر | 2.4 Install 2.2m mosaic sink with stone splashback |  |  | 1 | 70 | 70
1211 | 341 | w5_2 | تمديدات المياه الحلوة | Fresh water supply works | 5.2 تركيب خزان مياه صاج 2000 لتر | 5.2 Install 2000 L galvanized water tank |  |  | 1 | 150 | 150
1212 | 342 | w1_2 | أعمال الغرف والتشطيبات الخارجية | Room and external finishing works | 1.2 إزالة الأنقاض | 1.2 Debris removal |  |  | 2 | 6 | 12
1213 | 342 | w1_3 | أعمال الغرف والتشطيبات الخارجية | Room and external finishing works | 1.3 أعمال بناء البلوك | 1.3 Blockwork |  |  | 35 | 75 | 2625
1214 | 342 | w1_6 | أعمال الغرف والتشطيبات الخارجية | Room and external finishing works | 1.6 أعمال الطينة للجدران والأسقف | 1.6 Plastering for walls and ceilings |  |  | 150 | 5 | 750
1215 | 342 | w1_8 | أعمال الغرف والتشطيبات الخارجية | Room and external finishing works | 1.8 تركيب زجاج عادي أو مجلتن للنوافذ والأبواب | 1.8 Install clear/frosted glass for doors and windows |  |  | 5 | 10 | 50
1216 | 342 | w1_9 | أعمال الغرف والتشطيبات الخارجية | Room and external finishing works | 1.9 تقديم وتركيب منجور خشبي مع الإكسسوارات | 1.9 Supply & install wooden joinery with accessories |  |  | 5 | 77 | 385
1217 | 342 | w1_11 | أعمال الغرف والتشطيبات الخارجية | Room and external finishing works | 1.11 تقديم وتركيب منجور PVC | 1.11 Supply & install PVC joinery |  |  | 5 | 42 | 210
1218 | 342 | w1_12 | أعمال الغرف والتشطيبات الخارجية | Room and external finishing works | 1.12 تركيب وزرة رخام للأبواب (سماكة 3 سم) | 1.12 Install 3 cm marble door thresholds |  |  | 5 | 6 | 30
1219 | 342 | w1_13 | أعمال الغرف والتشطيبات الخارجية | Room and external finishing works | 1.13 تركيب درابزونات ستانلس ستيل لذوي الاحتياجات الخاصة | 1.13 Install stainless steel handrails for PWD |  |  | 1 | 9 | 9
1220 | 343 | w2_1 | أعمال المطبخ ودورات المياه | Kitchen and wet area works | 2.1 تركيب خلاط مياه كروم مع قلب نحاسي | 2.1 Install chrome water mixer with brass core |  |  | 3 | 20 | 60
1221 | 343 | w2_2 | أعمال المطبخ ودورات المياه | Kitchen and wet area works | 2.2 تركيب سيراميك للأرضيات | 2.2 Install ceramic floor tiles |  |  | 50 | 18 | 900
1222 | 343 | w2_3 | أعمال المطبخ ودورات المياه | Kitchen and wet area works | 2.3 تركيب سيراميك للجدران | 2.3 Install ceramic wall tiles |  |  | 70 | 18 | 1260
1223 | 343 | w2_4 | أعمال المطبخ ودورات المياه | Kitchen and wet area works | 2.4 تركيب مجلى موزاييك (2.2 م) مع وقافيات حجر | 2.4 Install 2.2m mosaic sink with stone splashback |  |  | 1 | 70 | 70
1224 | 343 | w2_5 | أعمال المطبخ ودورات المياه | Kitchen and wet area works | 2.5 تركيب مرحاض أرضي (بطة) | 2.5 Install squat toilet |  |  | 1 | 40 | 40
1225 | 343 | w2_7 | أعمال المطبخ ودورات المياه | Kitchen and wet area works | 2.7 تركيب حنفية مياه مفردة مع قلب نحاسي | 2.7 Install single water tap with brass core |  |  | 3 | 7 | 21
1226 | 343 | w2_8 | أعمال المطبخ ودورات المياه | Kitchen and wet area works | 2.8 تركيب مغسلة سيراميك | 2.8 Install ceramic washbasin |  |  | 1 | 50 | 50
1227 | 344 | w4_6 | أعمال التمديدات الصحية والسباكة | Sanitary and drainage works | 4.6 تركيب بالوعة ستانلس ستيل مع غطاء | 4.6 Install stainless steel floor drain with cover |  |  | 4 | 3 | 12
1228 | 344 | w4_5 | أعمال التمديدات الصحية والسباكة | Sanitary and drainage works | 4.5 تنظيف المجاري يدوياً أو ميكانيكياً | 4.5 Manual/mechanical sewer cleaning |  |  | 3 | 10 | 30
1229 | 344 | w4_3 | أعمال التمديدات الصحية والسباكة | Sanitary and drainage works | 4.3 تركيب أنابيب صرف صحي 4 إنش | 4.3 Install 4" sewer pipes |  |  | 1 | 10 | 10
1230 | 344 | w4_2 | أعمال التمديدات الصحية والسباكة | Sanitary and drainage works | 4.2 تركيب أنابيب صرف صحي 2 إنش | 4.2 Install 2" sewer pipes |  |  | 1 | 6 | 6
1231 | 345 | w5_2 | تمديدات المياه الحلوة | Fresh water supply works | 5.2 تركيب خزان مياه صاج 2000 لتر | 5.2 Install 2000 L galvanized water tank |  |  | 1 | 150 | 150
1232 | 345 | w5_3 | تمديدات المياه الحلوة | Fresh water supply works | 5.3 تركيب أنابيب PPR قطر 0.5 إنش | 5.3 Install 0.5" PPR pipes |  |  | 1 | 3 | 3
1233 | 345 | w5_4 | تمديدات المياه الحلوة | Fresh water supply works | 5.4 تركيب أنابيب PPR قطر 1 إنش | 5.4 Install 1" PPR pipes |  |  | 1 | 4 | 4
1234 | 346 | w5_2 | تمديدات المياه الحلوة | Fresh water supply works | 5.2 تركيب خزان مياه صاج 2000 لتر | 5.2 Install 2000 L galvanized water tank |  |  | 1 | 150 | 150
1235 | 346 | w5_3 | تمديدات المياه الحلوة | Fresh water supply works | 5.3 تركيب أنابيب PPR قطر 0.5 إنش | 5.3 Install 0.5" PPR pipes |  |  | 1 | 3 | 3
1236 | 346 | w5_4 | تمديدات المياه الحلوة | Fresh water supply works | 5.4 تركيب أنابيب PPR قطر 1 إنش | 5.4 Install 1" PPR pipes |  |  | 1 | 4 | 4
1237 | 347 | w1_2 | أعمال الغرف والتشطيبات الخارجية | Room and external finishing works | 1.2 إزالة الأنقاض | 1.2 Debris removal | 1764848586268.jpg | https://eu.kobotoolbox.org/api/v2/assets/asidN676GwD9kVUoocseLY/data/729513095/attachments/att3KJJoWZGAC4DsPu8KibYi/ | 10 | 6 | 60
1238 | 347 | w1_6 | أعمال الغرف والتشطيبات الخارجية | Room and external finishing works | 1.6 أعمال الطينة للجدران والأسقف | 1.6 Plastering for walls and ceilings |  |  | 70 | 5 | 350
1239 | 347 | w1_7 | أعمال الغرف والتشطيبات الخارجية | Room and external finishing works | 1.7 صيانة الأبواب والنوافذ الموجودة مع الدهان | 1.7 Repair existing doors & windows with paint |  |  | 13 | 25 | 325
1240 | 347 | w1_8 | أعمال الغرف والتشطيبات الخارجية | Room and external finishing works | 1.8 تركيب زجاج عادي أو مجلتن للنوافذ والأبواب | 1.8 Install clear/frosted glass for doors and windows |  |  | 5 | 10 | 50
1241 | 347 | w1_9 | أعمال الغرف والتشطيبات الخارجية | Room and external finishing works | 1.9 تقديم وتركيب منجور خشبي مع الإكسسوارات | 1.9 Supply & install wooden joinery with accessories |  |  | 8 | 77 | 616
1242 | 347 | w1_10 | أعمال الغرف والتشطيبات الخارجية | Room and external finishing works | 1.10 تقديم وتركيب منجور معدني مع الزجاج | 1.10 Supply & install metal joinery with glass |  |  | 2 | 1.6 | 3.2
1243 | 347 | w1_11 | أعمال الغرف والتشطيبات الخارجية | Room and external finishing works | 1.11 تقديم وتركيب منجور PVC | 1.11 Supply & install PVC joinery |  |  | 8 | 42 | 336
1244 | 347 | w1_12 | أعمال الغرف والتشطيبات الخارجية | Room and external finishing works | 1.12 تركيب وزرة رخام للأبواب (سماكة 3 سم) | 1.12 Install 3 cm marble door thresholds |  |  | 8 | 6 | 48
1245 | 348 | w2_1 | أعمال المطبخ ودورات المياه | Kitchen and wet area works | 2.1 تركيب خلاط مياه كروم مع قلب نحاسي | 2.1 Install chrome water mixer with brass core |  |  | 3 | 20 | 60
1246 | 348 | w2_2 | أعمال المطبخ ودورات المياه | Kitchen and wet area works | 2.2 تركيب سيراميك للأرضيات | 2.2 Install ceramic floor tiles |  |  | 80 | 18 | 1440
1247 | 348 | w2_3 | أعمال المطبخ ودورات المياه | Kitchen and wet area works | 2.3 تركيب سيراميك للجدران | 2.3 Install ceramic wall tiles |  |  | 30 | 18 | 540
1248 | 348 | w2_4 | أعمال المطبخ ودورات المياه | Kitchen and wet area works | 2.4 تركيب مجلى موزاييك (2.2 م) مع وقافيات حجر | 2.4 Install 2.2m mosaic sink with stone splashback |  |  | 1 | 70 | 70
1249 | 348 | w2_6 | أعمال المطبخ ودورات المياه | Kitchen and wet area works | 2.6 تركيب كرسي تواليت | 2.6 Install WC toilet |  |  | 1 | 100 | 100
1250 | 348 | w2_7 | أعمال المطبخ ودورات المياه | Kitchen and wet area works | 2.7 تركيب حنفية مياه مفردة مع قلب نحاسي | 2.7 Install single water tap with brass core |  |  | 3 | 7 | 21
1251 | 348 | w2_8 | أعمال المطبخ ودورات المياه | Kitchen and wet area works | 2.8 تركيب مغسلة سيراميك | 2.8 Install ceramic washbasin |  |  | 1 | 50 | 50
1252 | 349 | w3_2 | أعمال الكهرباء | Electrical works | 3.2 أسلاك نحاسية 2 مم² | 3.2 Copper wires 2 mm² |  |  | 1 | 0.5 | 0.5
1253 | 349 | w3_3 | أعمال الكهرباء | Electrical works | 3.3 تركيب مفاتيح إنارة | 3.3 Install light switches |  |  | 29 | 3 | 87
1254 | 349 | w3_4 | أعمال الكهرباء | Electrical works | 3.4 تركيب لمبات LED بيضاء | 3.4 Install white LED lamps |  |  | 15 | 3 | 45
1255 | 349 | w3_6 | أعمال الكهرباء | Electrical works | 3.6 منظم شحن 20 أمبير / 24 فولت | 3.6 20A / 24V charge controller |  |  | 1 | 22 | 22
1256 | 350 | w4_6 | أعمال التمديدات الصحية والسباكة | Sanitary and drainage works | 4.6 تركيب بالوعة ستانلس ستيل مع غطاء | 4.6 Install stainless steel floor drain with cover |  |  | 5 | 3 | 15
1257 | 351 | w6_1 | أعمال عزل الأسطح | Roof insulation works | 6.1 عزل مطاطي (أكريليك) للأسطح | 6.1 Acrylic elastic roof waterproofing |  |  | 70 | 1.7 | 119
1258 | 352 | w1_8 | أعمال الغرف والتشطيبات الخارجية | Room and external finishing works | 1.8 تركيب زجاج عادي أو مجلتن للنوافذ والأبواب | 1.8 Install clear/frosted glass for doors and windows |  |  | 9 | 10 | 90
1259 | 352 | w1_9 | أعمال الغرف والتشطيبات الخارجية | Room and external finishing works | 1.9 تقديم وتركيب منجور خشبي مع الإكسسوارات | 1.9 Supply & install wooden joinery with accessories |  |  | 9 | 77 | 693
1260 | 352 | w1_11 | أعمال الغرف والتشطيبات الخارجية | Room and external finishing works | 1.11 تقديم وتركيب منجور PVC | 1.11 Supply & install PVC joinery |  |  | 9 | 42 | 378
1261 | 352 | w1_12 | أعمال الغرف والتشطيبات الخارجية | Room and external finishing works | 1.12 تركيب وزرة رخام للأبواب (سماكة 3 سم) | 1.12 Install 3 cm marble door thresholds |  |  | 9 | 6 | 54
1262 | 353 | w2_1 | أعمال المطبخ ودورات المياه | Kitchen and wet area works | 2.1 تركيب خلاط مياه كروم مع قلب نحاسي | 2.1 Install chrome water mixer with brass core |  |  | 3 | 20 | 60
1263 | 353 | w2_2 | أعمال المطبخ ودورات المياه | Kitchen and wet area works | 2.2 تركيب سيراميك للأرضيات | 2.2 Install ceramic floor tiles |  |  | 20 | 18 | 360
1264 | 353 | w2_3 | أعمال المطبخ ودورات المياه | Kitchen and wet area works | 2.3 تركيب سيراميك للجدران | 2.3 Install ceramic wall tiles |  |  | 50 | 18 | 900
1265 | 353 | w2_4 | أعمال المطبخ ودورات المياه | Kitchen and wet area works | 2.4 تركيب مجلى موزاييك (2.2 م) مع وقافيات حجر | 2.4 Install 2.2m mosaic sink with stone splashback |  |  | 1 | 70 | 70
1266 | 353 | w2_7 | أعمال المطبخ ودورات المياه | Kitchen and wet area works | 2.7 تركيب حنفية مياه مفردة مع قلب نحاسي | 2.7 Install single water tap with brass core |  |  | 3 | 7 | 21
1267 | 353 | w2_8 | أعمال المطبخ ودورات المياه | Kitchen and wet area works | 2.8 تركيب مغسلة سيراميك | 2.8 Install ceramic washbasin |  |  | 1 | 50 | 50
1268 | 354 | w3_2 | أعمال الكهرباء | Electrical works | 3.2 أسلاك نحاسية 2 مم² | 3.2 Copper wires 2 mm² |  |  | 1 | 0.5 | 0.5
1269 | 354 | w3_3 | أعمال الكهرباء | Electrical works | 3.3 تركيب مفاتيح إنارة | 3.3 Install light switches |  |  | 1 | 3 | 3
1270 | 354 | w3_4 | أعمال الكهرباء | Electrical works | 3.4 تركيب لمبات LED بيضاء | 3.4 Install white LED lamps |  |  | 1 | 3 | 3
1271 | 355 | w4_6 | أعمال التمديدات الصحية والسباكة | Sanitary and drainage works | 4.6 تركيب بالوعة ستانلس ستيل مع غطاء | 4.6 Install stainless steel floor drain with cover |  |  | 3 | 3 | 9
1272 | 356 | w5_2 | تمديدات المياه الحلوة | Fresh water supply works | 5.2 تركيب خزان مياه صاج 2000 لتر | 5.2 Install 2000 L galvanized water tank |  |  | 1 | 150 | 150
1273 | 357 | w2_7 | أعمال المطبخ ودورات المياه | Kitchen and wet area works | 2.7 تركيب حنفية مياه مفردة مع قلب نحاسي | 2.7 Install single water tap with brass core | 1764835756053.jpg |  | 3 | 7 | 21
1274 | 357 | w2_1 | أعمال المطبخ ودورات المياه | Kitchen and wet area works | 2.1 تركيب خلاط مياه كروم مع قلب نحاسي | 2.1 Install chrome water mixer with brass core | 1764835763644.jpg |  | 4 | 20 | 80
1275 | 357 | w2_8 | أعمال المطبخ ودورات المياه | Kitchen and wet area works | 2.8 تركيب مغسلة سيراميك | 2.8 Install ceramic washbasin | 1764835777414.jpg |  | 1 | 50 | 50
1276 | 357 | w2_3 | أعمال المطبخ ودورات المياه | Kitchen and wet area works | 2.3 تركيب سيراميك للجدران | 2.3 Install ceramic wall tiles | 1764835825721.jpg |  | 80 | 18 | 1440
1277 | 357 | w2_4 | أعمال المطبخ ودورات المياه | Kitchen and wet area works | 2.4 تركيب مجلى موزاييك (2.2 م) مع وقافيات حجر | 2.4 Install 2.2m mosaic sink with stone splashback | 1764835833479.jpg |  | 1 | 70 | 70
1278 | 358 | w3_3 | أعمال الكهرباء | Electrical works | 3.3 تركيب مفاتيح إنارة | 3.3 Install light switches | 1764835867418.jpg |  | 75 | 3 | 225
1279 | 359 | w1_9 | أعمال الغرف والتشطيبات الخارجية | Room and external finishing works | 1.9 تقديم وتركيب منجور خشبي مع الإكسسوارات | 1.9 Supply & install wooden joinery with accessories | 1764835894637.jpg |  | 3 | 77 | 231
1280 | 359 | w1_11 | أعمال الغرف والتشطيبات الخارجية | Room and external finishing works | 1.11 تقديم وتركيب منجور PVC | 1.11 Supply & install PVC joinery | 1764835903787.jpg |  | 5 | 42 | 210
1281 | 360 | w6_1 | أعمال عزل الأسطح | Roof insulation works | 6.1 عزل مطاطي (أكريليك) للأسطح | 6.1 Acrylic elastic roof waterproofing | 1764835943942.jpg |  | 75 | 1.7 | 127.5
1282 | 361 | w3_4 | أعمال الكهرباء | Electrical works | 3.4 تركيب لمبات LED بيضاء | 3.4 Install white LED lamps | 1764835961162.jpg |  | 10 | 3 | 30

## rehab_main_rep (hidden)
_index | _parent_index | البند الرئيسي | Contractor
1 | 5 | أعمال الغرف والتشطيبات الخارجية | C3
2 | 5 | أعمال المطبخ ودورات المياه | C3
3 | 5 | أعمال الكهرباء | C3
4 | 5 | أعمال التمديدات الصحية والسباكة | C3
5 | 5 | تمديدات المياه الحلوة | C3
6 | 6 | أعمال الغرف والتشطيبات الخارجية | C3
7 | 6 | أعمال المطبخ ودورات المياه | C3
8 | 6 | أعمال الكهرباء | C3
9 | 6 | أعمال التمديدات الصحية والسباكة | C3
10 | 6 | تمديدات المياه الحلوة | C3
11 | 7 | أعمال الغرف والتشطيبات الخارجية | C3
12 | 7 | أعمال الكهرباء | C3
13 | 7 | أعمال التمديدات الصحية والسباكة | C3
14 | 7 | أعمال المطبخ ودورات المياه | C3
15 | 8 | أعمال الغرف والتشطيبات الخارجية | C3
16 | 8 | أعمال الكهرباء | C3
17 | 8 | أعمال المطبخ ودورات المياه | C3
18 | 9 | أعمال الغرف والتشطيبات الخارجية | C3
19 | 9 | أعمال الكهرباء | C3
20 | 9 | أعمال التمديدات الصحية والسباكة | C3
21 | 9 | أعمال المطبخ ودورات المياه | C3
22 | 9 | تمديدات المياه الحلوة | C3
23 | 10 | أعمال الغرف والتشطيبات الخارجية | C3
24 | 10 | أعمال الكهرباء | C3
25 | 10 | أعمال المطبخ ودورات المياه | C3
26 | 11 | أعمال الغرف والتشطيبات الخارجية | C3
27 | 11 | أعمال المطبخ ودورات المياه | C3
28 | 11 | أعمال الكهرباء | C3
29 | 11 | أعمال التمديدات الصحية والسباكة | C3
30 | 11 | تمديدات المياه الحلوة | C3
31 | 11 | أعمال عزل الأسطح | C3
32 | 11 | أعمال عزل الأسطح | C3
33 | 12 | أعمال الغرف والتشطيبات الخارجية | C3
34 | 12 | أعمال المطبخ ودورات المياه | C3
35 | 12 | أعمال الكهرباء | C3
36 | 12 | أعمال التمديدات الصحية والسباكة | C3
37 | 12 | أعمال عزل الأسطح | C3
38 | 13 | أعمال الغرف والتشطيبات الخارجية | C3
39 | 13 | أعمال المطبخ ودورات المياه | C3
40 | 13 | أعمال الكهرباء | C3
41 | 13 | أعمال التمديدات الصحية والسباكة | C3
42 | 13 | تمديدات المياه الحلوة | C3
43 | 13 | أعمال عزل الأسطح | C3
44 | 14 | أعمال الغرف والتشطيبات الخارجية | C3
45 | 14 | أعمال المطبخ ودورات المياه | C3
46 | 14 | أعمال التمديدات الصحية والسباكة | C3
47 | 14 | أعمال عزل الأسطح | C3
48 | 15 | أعمال الغرف والتشطيبات الخارجية | C3
49 | 16 | أعمال الغرف والتشطيبات الخارجية | C3
50 | 16 | أعمال المطبخ ودورات المياه | C3
51 | 16 | أعمال الكهرباء | C3
52 | 16 | أعمال التمديدات الصحية والسباكة | C3
53 | 16 | تمديدات المياه الحلوة | C3
54 | 16 | أعمال عزل الأسطح | C3
55 | 16 | أعمال عزل الأسطح | C3
56 | 17 | أعمال الغرف والتشطيبات الخارجية | C3
57 | 17 | أعمال المطبخ ودورات المياه | C3
58 | 17 | أعمال الغرف والتشطيبات الخارجية | C3
59 | 17 | أعمال الغرف والتشطيبات الخارجية | C3
60 | 17 | أعمال عزل الأسطح | C3
61 | 18 | أعمال الغرف والتشطيبات الخارجية | C3
62 | 18 | أعمال المطبخ ودورات المياه | C3
63 | 18 | أعمال عزل الأسطح | C3
64 | 19 | أعمال الغرف والتشطيبات الخارجية | C3
65 | 19 | أعمال المطبخ ودورات المياه | C3
66 | 19 | أعمال الكهرباء | C3
67 | 19 | أعمال المطبخ ودورات المياه | C3
68 | 19 | أعمال التمديدات الصحية والسباكة | C3
69 | 20 | أعمال الغرف والتشطيبات الخارجية | C3
70 | 20 | أعمال المطبخ ودورات المياه | C3
71 | 20 | تمديدات المياه الحلوة | C3
72 | 20 | أعمال عزل الأسطح | C3
73 | 21 | أعمال الغرف والتشطيبات الخارجية | C3
74 | 21 | أعمال المطبخ ودورات المياه | C3
75 | 21 | أعمال الكهرباء | C3
76 | 21 | أعمال التمديدات الصحية والسباكة | C3
77 | 21 | تمديدات المياه الحلوة | C3
78 | 21 | تمديدات المياه الحلوة | C3
79 | 22 | أعمال الغرف والتشطيبات الخارجية | C3
80 | 22 | أعمال المطبخ ودورات المياه | C3
81 | 22 | أعمال الكهرباء | C3
82 | 22 | أعمال التمديدات الصحية والسباكة | C3
83 | 22 | تمديدات المياه الحلوة | C3
84 | 22 | تمديدات المياه الحلوة | C3
85 | 23 | أعمال الغرف والتشطيبات الخارجية | C3
86 | 23 | أعمال المطبخ ودورات المياه | C3
87 | 23 | أعمال الكهرباء | C3
88 | 23 | تمديدات المياه الحلوة | C3
89 | 23 | تمديدات المياه الحلوة | C3
90 | 24 | أعمال الغرف والتشطيبات الخارجية | C3
91 | 24 | أعمال المطبخ ودورات المياه | C3
92 | 24 | أعمال الكهرباء | C3
93 | 24 | أعمال التمديدات الصحية والسباكة | C3
94 | 24 | تمديدات المياه الحلوة | C3
95 | 24 | أعمال الغرف والتشطيبات الخارجية | C3
96 | 24 | أعمال المطبخ ودورات المياه | C3
97 | 24 | أعمال الكهرباء | C3
98 | 24 | أعمال التمديدات الصحية والسباكة | C3
99 | 24 | تمديدات المياه الحلوة | C3
100 | 25 | أعمال الغرف والتشطيبات الخارجية | C3
101 | 25 | أعمال المطبخ ودورات المياه | C3
102 | 25 | أعمال الكهرباء | C3
103 | 25 | أعمال التمديدات الصحية والسباكة | C3
104 | 25 | تمديدات المياه الحلوة | C3
105 | 25 | أعمال عزل الأسطح | C3
106 | 25 | أعمال الغرف والتشطيبات الخارجية | C3
107 | 25 | تمديدات المياه الحلوة | C3
108 | 25 | تمديدات المياه الحلوة | C3
109 | 26 | أعمال الغرف والتشطيبات الخارجية | C3
110 | 26 | أعمال المطبخ ودورات المياه | C3
111 | 26 | أعمال الكهرباء | C3
112 | 26 | أعمال التمديدات الصحية والسباكة | C3
113 | 26 | تمديدات المياه الحلوة | C3
114 | 26 | أعمال الكهرباء | C3
115 | 26 | أعمال الغرف والتشطيبات الخارجية | C3
116 | 26 | تمديدات المياه الحلوة | C3
117 | 27 | أعمال الغرف والتشطيبات الخارجية | C3
118 | 27 | أعمال المطبخ ودورات المياه | C3
119 | 27 | أعمال التمديدات الصحية والسباكة | C3
120 | 28 | أعمال الغرف والتشطيبات الخارجية | C3
121 | 28 | أعمال الكهرباء | C3
122 | 28 | أعمال التمديدات الصحية والسباكة | C3
123 | 28 | تمديدات المياه الحلوة | C3
124 | 28 | أعمال المطبخ ودورات المياه | C3
125 | 29 | أعمال الغرف والتشطيبات الخارجية | C3
126 | 29 | أعمال المطبخ ودورات المياه | C3
127 | 29 | أعمال الكهرباء | C3
128 | 29 | أعمال التمديدات الصحية والسباكة | C3
129 | 29 | تمديدات المياه الحلوة | C3
130 | 30 | أعمال الغرف والتشطيبات الخارجية | C3
131 | 30 | أعمال المطبخ ودورات المياه | C3
132 | 30 | أعمال الكهرباء | C3
133 | 30 | أعمال التمديدات الصحية والسباكة | C3
134 | 30 | تمديدات المياه الحلوة | C3
135 | 31 | أعمال الغرف والتشطيبات الخارجية | C1
136 | 32 | أعمال الغرف والتشطيبات الخارجية | C1
137 | 33 | أعمال الغرف والتشطيبات الخارجية | C1
138 | 33 | أعمال الغرف والتشطيبات الخارجية | C1
139 | 34 | أعمال الغرف والتشطيبات الخارجية | C3
140 | 34 | أعمال المطبخ ودورات المياه | C3
141 | 34 | أعمال الكهرباء | C3
142 | 34 | أعمال التمديدات الصحية والسباكة | C3
143 | 34 | تمديدات المياه الحلوة | C3
144 | 35 | أعمال الغرف والتشطيبات الخارجية | C3
145 | 35 | أعمال المطبخ ودورات المياه | C3
146 | 35 | أعمال الكهرباء | C3
147 | 35 | أعمال التمديدات الصحية والسباكة | C3
148 | 35 | تمديدات المياه الحلوة | C3
149 | 36 | أعمال الغرف والتشطيبات الخارجية | C3
150 | 36 | أعمال المطبخ ودورات المياه | C3
151 | 36 | أعمال الكهرباء | C3
152 | 36 | أعمال التمديدات الصحية والسباكة | C3
153 | 36 | تمديدات المياه الحلوة | C3
154 | 37 | أعمال الكهرباء | C3
155 | 37 | أعمال الغرف والتشطيبات الخارجية | C3
156 | 38 | أعمال عزل الأسطح | C1
157 | 39 | أعمال الغرف والتشطيبات الخارجية | C3
158 | 39 | أعمال المطبخ ودورات المياه | C3
159 | 39 | أعمال الكهرباء | C3
160 | 39 | أعمال التمديدات الصحية والسباكة | C3
161 | 39 | تمديدات المياه الحلوة | C3
162 | 39 | تمديدات المياه الحلوة | C3
163 | 40 | أعمال الغرف والتشطيبات الخارجية | C3
164 | 40 | أعمال المطبخ ودورات المياه | C3
165 | 40 | أعمال الكهرباء | C3
166 | 40 | أعمال التمديدات الصحية والسباكة | C3
167 | 40 | تمديدات المياه الحلوة | C3
168 | 40 | أعمال عزل الأسطح | C3
169 | 41 | أعمال المطبخ ودورات المياه | C3
170 | 41 | أعمال الكهرباء | C3
171 | 41 | أعمال الكهرباء | C3
172 | 41 | أعمال الغرف والتشطيبات الخارجية | C3
173 | 41 | أعمال المطبخ ودورات المياه | C3
174 | 41 | أعمال التمديدات الصحية والسباكة | C3
175 | 42 | أعمال الغرف والتشطيبات الخارجية | C3
176 | 42 | أعمال المطبخ ودورات المياه | C3
177 | 42 | أعمال الكهرباء | C3
178 | 42 | أعمال الغرف والتشطيبات الخارجية | C3
179 | 43 | أعمال الكهرباء | C3
180 | 43 | أعمال المطبخ ودورات المياه | C3
181 | 43 | أعمال الغرف والتشطيبات الخارجية | C3
182 | 43 | أعمال الغرف والتشطيبات الخارجية | C3
183 | 44 | أعمال الغرف والتشطيبات الخارجية | C3
184 | 44 | أعمال المطبخ ودورات المياه | C3
185 | 44 | أعمال الكهرباء | C3
186 | 45 | أعمال الغرف والتشطيبات الخارجية | C3
187 | 45 | أعمال الكهرباء | C3
188 | 45 | أعمال المطبخ ودورات المياه | C3
189 | 46 | أعمال الغرف والتشطيبات الخارجية | C3
190 | 46 | أعمال المطبخ ودورات المياه | C3
191 | 47 | أعمال الغرف والتشطيبات الخارجية | C3
192 | 47 | أعمال المطبخ ودورات المياه | C3
193 | 47 | أعمال المطبخ ودورات المياه | C3
194 | 47 | أعمال الغرف والتشطيبات الخارجية | C3
195 | 48 | أعمال الغرف والتشطيبات الخارجية | C3
196 | 48 | أعمال الغرف والتشطيبات الخارجية | C3
197 | 48 | أعمال المطبخ ودورات المياه | C3
198 | 48 | أعمال الكهرباء | C3
199 | 48 | أعمال التمديدات الصحية والسباكة | C3
200 | 48 | تمديدات المياه الحلوة | C3
201 | 48 | أعمال عزل الأسطح | C3
202 | 49 | أعمال الغرف والتشطيبات الخارجية | C3
203 | 49 | أعمال المطبخ ودورات المياه | C3
204 | 49 | أعمال الكهرباء | C3
205 | 49 | أعمال التمديدات الصحية والسباكة | C3
206 | 49 | تمديدات المياه الحلوة | C3
207 | 49 | أعمال عزل الأسطح | C3
208 | 49 | أعمال عزل الأسطح | C3
209 | 50 | أعمال الغرف والتشطيبات الخارجية | C3
210 | 50 | أعمال المطبخ ودورات المياه | C3
211 | 50 | أعمال الكهرباء | C3
212 | 50 | أعمال التمديدات الصحية والسباكة | C3
213 | 50 | تمديدات المياه الحلوة | C3
214 | 50 | أعمال عزل الأسطح | C3
215 | 51 | أعمال الغرف والتشطيبات الخارجية | C3
216 | 51 | أعمال المطبخ ودورات المياه | C3
217 | 51 | أعمال الكهرباء | C3
218 | 51 | أعمال التمديدات الصحية والسباكة | C3
219 | 51 | تمديدات المياه الحلوة | C3
220 | 51 | أعمال عزل الأسطح | C3
221 | 52 | أعمال الغرف والتشطيبات الخارجية | C3
222 | 52 | أعمال المطبخ ودورات المياه | C3
223 | 52 | أعمال الكهرباء | C3
224 | 52 | أعمال التمديدات الصحية والسباكة | C3
225 | 52 | تمديدات المياه الحلوة | C3
226 | 52 | تمديدات المياه الحلوة | C3
227 | 53 | أعمال الغرف والتشطيبات الخارجية | C3
228 | 53 | أعمال الكهرباء | C3
229 | 53 | تمديدات المياه الحلوة | C3
230 | 54 | أعمال الغرف والتشطيبات الخارجية | C3
231 | 54 | أعمال المطبخ ودورات المياه | C3
232 | 54 | أعمال الكهرباء | C3
233 | 54 | أعمال التمديدات الصحية والسباكة | C3
234 | 54 | تمديدات المياه الحلوة | C3
235 | 54 | تمديدات المياه الحلوة | C3
236 | 55 | أعمال الغرف والتشطيبات الخارجية | C3
237 | 55 | أعمال المطبخ ودورات المياه | C3
238 | 55 | أعمال الكهرباء | C3
239 | 55 | أعمال التمديدات الصحية والسباكة | C3
240 | 55 | تمديدات المياه الحلوة | C3
241 | 56 | أعمال الغرف والتشطيبات الخارجية | C3
242 | 56 | أعمال المطبخ ودورات المياه | C3
243 | 56 | أعمال الكهرباء | C3
244 | 56 | أعمال التمديدات الصحية والسباكة | C3
245 | 56 | تمديدات المياه الحلوة | C3
246 | 56 | أعمال عزل الأسطح | C3
247 | 57 | أعمال الغرف والتشطيبات الخارجية | C3
248 | 57 | أعمال المطبخ ودورات المياه | C3
249 | 57 | أعمال الكهرباء | C3
250 | 57 | أعمال التمديدات الصحية والسباكة | C3
251 | 57 | تمديدات المياه الحلوة | C3
252 | 57 | تمديدات المياه الحلوة | C3
253 | 58 | أعمال الغرف والتشطيبات الخارجية | C3
254 | 58 | أعمال المطبخ ودورات المياه | C3
255 | 58 | أعمال الكهرباء | C3
256 | 58 | أعمال التمديدات الصحية والسباكة | C3
257 | 58 | تمديدات المياه الحلوة | C3
258 | 58 | تمديدات المياه الحلوة | C3
259 | 59 | أعمال عزل الأسطح | C3
260 | 59 | تمديدات المياه الحلوة | C3
261 | 59 | أعمال الكهرباء | C3
262 | 59 | أعمال المطبخ ودورات المياه | C3
263 | 59 | أعمال الغرف والتشطيبات الخارجية | C3
264 | 59 | أعمال المطبخ ودورات المياه | C3
265 | 59 | أعمال الغرف والتشطيبات الخارجية | C3
266 | 60 | أعمال الغرف والتشطيبات الخارجية | C3
267 | 60 | أعمال المطبخ ودورات المياه | C3
268 | 60 | أعمال الكهرباء | C3
269 | 60 | تمديدات المياه الحلوة | C3
270 | 61 | أعمال الغرف والتشطيبات الخارجية | C3
271 | 61 | أعمال المطبخ ودورات المياه | C3
272 | 62 | أعمال المطبخ ودورات المياه | C3
273 | 62 | أعمال المطبخ ودورات المياه | C3
274 | 62 | أعمال الكهرباء | C3
275 | 62 | أعمال التمديدات الصحية والسباكة | C3
276 | 62 | تمديدات المياه الحلوة | C3
277 | 62 | أعمال عزل الأسطح | C3
278 | 62 | أعمال الغرف والتشطيبات الخارجية | C3
279 | 62 | أعمال المطبخ ودورات المياه | C3
280 | 62 | أعمال الكهرباء | C3
281 | 63 | أعمال الغرف والتشطيبات الخارجية | C3
282 | 63 | أعمال المطبخ ودورات المياه | C3
283 | 63 | أعمال الكهرباء | C3
284 | 63 | أعمال عزل الأسطح | C3
285 | 64 | أعمال الغرف والتشطيبات الخارجية | C3
286 | 64 | أعمال المطبخ ودورات المياه | C3
287 | 64 | أعمال الكهرباء | C3
288 | 64 | أعمال التمديدات الصحية والسباكة | C3
289 | 65 | أعمال الغرف والتشطيبات الخارجية | C3
290 | 65 | أعمال المطبخ ودورات المياه | C3
291 | 65 | أعمال الكهرباء | C3
292 | 65 | أعمال التمديدات الصحية والسباكة | C3
293 | 65 | تمديدات المياه الحلوة | C3
294 | 65 | تمديدات المياه الحلوة | C3
295 | 66 | أعمال المطبخ ودورات المياه | C3
296 | 67 | أعمال الغرف والتشطيبات الخارجية | C3
297 | 67 | أعمال المطبخ ودورات المياه | C3
298 | 67 | أعمال الكهرباء | C3
299 | 67 | أعمال التمديدات الصحية والسباكة | C3
300 | 68 | أعمال الغرف والتشطيبات الخارجية | C3
301 | 68 | أعمال المطبخ ودورات المياه | C3
302 | 68 | أعمال الكهرباء | C3
303 | 68 | أعمال التمديدات الصحية والسباكة | C3
304 | 68 | تمديدات المياه الحلوة | C3
305 | 68 | أعمال عزل الأسطح | C3
306 | 69 | أعمال الغرف والتشطيبات الخارجية | C3
307 | 69 | أعمال المطبخ ودورات المياه | C3
308 | 69 | أعمال الكهرباء | C3
309 | 69 | أعمال التمديدات الصحية والسباكة | C3
310 | 69 | تمديدات المياه الحلوة | C3
311 | 69 | أعمال عزل الأسطح | C3
312 | 69 | أعمال عزل الأسطح | C3
313 | 70 | أعمال الغرف والتشطيبات الخارجية | C3
314 | 70 | أعمال المطبخ ودورات المياه | C3
315 | 70 | أعمال الكهرباء | C3
316 | 70 | أعمال عزل الأسطح | C3
317 | 71 | أعمال الغرف والتشطيبات الخارجية | C3
318 | 71 | أعمال المطبخ ودورات المياه | C3
319 | 71 | أعمال الكهرباء | C3
320 | 71 | تمديدات المياه الحلوة | C3
321 | 71 | تمديدات المياه الحلوة | C3
322 | 72 | أعمال الغرف والتشطيبات الخارجية | C3
323 | 72 | أعمال المطبخ ودورات المياه | C3
324 | 72 | أعمال الكهرباء | C3
325 | 72 | تمديدات المياه الحلوة | C3
326 | 73 | أعمال الغرف والتشطيبات الخارجية | C3
327 | 73 | أعمال الغرف والتشطيبات الخارجية | C3
328 | 73 | أعمال المطبخ ودورات المياه | C3
329 | 73 | أعمال الكهرباء | C3
330 | 73 | أعمال التمديدات الصحية والسباكة | C3
331 | 73 | تمديدات المياه الحلوة | C3
332 | 73 | أعمال عزل الأسطح | C3
333 | 73 | أعمال عزل الأسطح | C3
334 | 74 | أعمال الغرف والتشطيبات الخارجية | C3
335 | 74 | أعمال المطبخ ودورات المياه | C3
336 | 74 | أعمال الكهرباء | C3
337 | 74 | أعمال التمديدات الصحية والسباكة | C3
338 | 74 | أعمال التمديدات الصحية والسباكة | C3
339 | 75 | أعمال الغرف والتشطيبات الخارجية | C3
340 | 75 | أعمال المطبخ ودورات المياه | C3
341 | 75 | تمديدات المياه الحلوة | C3
342 | 76 | أعمال الغرف والتشطيبات الخارجية | C3
343 | 76 | أعمال المطبخ ودورات المياه | C3
344 | 76 | أعمال التمديدات الصحية والسباكة | C3
345 | 76 | تمديدات المياه الحلوة | C3
346 | 76 | تمديدات المياه الحلوة | C3
347 | 77 | أعمال الغرف والتشطيبات الخارجية | C3
348 | 77 | أعمال المطبخ ودورات المياه | C3
349 | 77 | أعمال الكهرباء | C3
350 | 77 | أعمال التمديدات الصحية والسباكة | C3
351 | 77 | أعمال عزل الأسطح | C3
352 | 78 | أعمال الغرف والتشطيبات الخارجية | C3
353 | 78 | أعمال المطبخ ودورات المياه | C3
354 | 78 | أعمال الكهرباء | C3
355 | 78 | أعمال التمديدات الصحية والسباكة | C3
356 | 78 | تمديدات المياه الحلوة | C3
357 | 79 | أعمال المطبخ ودورات المياه | C3
358 | 79 | أعمال الكهرباء | C3
359 | 79 | أعمال الغرف والتشطيبات الخارجية | C3
360 | 79 | أعمال عزل الأسطح | C3
361 | 79 | أعمال الكهرباء | C3

## 🧱 تقييم المنازل
القسم الأول: المعلومات الشخصية – مالك المنزل |  |  |  |  | القسم الثاني:عنوان المنزل الحالي | [6 empty] | القسم الثالث:وثائق الملكية |  |  |  | القسم الرابع:معلومات المنزل | [5 empty] | القسم الخامس:التقييم الأولي للمنزل (من قبل المالك) | [21 empty] | القسم السادس:تقييم المنازل
الرقم التسلسلي | كود المستفيد | الاسم الثلاثي لمالك المنزل | اسم الأم | رقم الهوية | محافظة السكن | منطقة السكن | ناحية السكن | القرية | كود القرية | عنوان المنزل | إحداثيات الموقع (GPS) | إثبات الملكية | نوع الملكية | تاريخ إصدار الوثيقة | صورة الوثيقة | حالة الإشغال | نوع المسكن | عدد الغرف | رقم الطابق | مساحة المسكن | كود المنزل | الجدران الخارجية | الجدران الداخلية | وجود سقف | الأضرار الهيكلية | حالة المرافق | الاتصال بشبكة الصرف الصحي | وجود طابق تحت الأرض | هل يوجد ملحق | مستوى الضرر | صورة الواجهة | صورة الداخل | صورة الجدران | صورة الأعمدة | صورة السقف | صورة المطبخ | صورة الحمام | صورة المرحاض | الوصول الآمن | أسباب صعوبة الوصول | أسباب أخرى | طلب آخر | ملاحظات عامة | وصف الضرر (تقييم النقابة) | تاريخ تقييم النقابة | كود تقرير النقابة | رابط تقرير النقابة | السكور الفني (0–100) | ملاحظات الفريق الميداني | توصية الفريق الميداني | تعليق الفريق الميداني | تاريخ تقييم الفريق الميداني | ملاحظات إدارة المشروع | توصية إدارة المشروع | تعليق إدارة المشروع | تاريخ تقييم إدارة المشروع | ملاحظات UNDP | توصية UNDP | تعليق UNDP | تاريخ تقييم UNDP
SN | Ben Code | Owner Full Name | Mother Name | ID Number | House Gov | House District | House SubDist | House Village | admin4Pcode | House Address | House GPS | Ownership Proof | Ownership Type | Doc IssueDate | Doc Photo | Occupancy Status | House Type | Room Count | Floor No | House Area | House Code | Walls External | Walls Internal | Has Roof | Struct Damage | Facilities Status | Sewage Connect | Below Ground | Is Annex | Damage Level | Photo Facade | Photo Interior | Photo Walls | Photo Columns | Photo Ceiling | Photo Kitchen | Photo Bathroom | Photo Toilet | Safe Access | Access Reasons | Access Other | Other Request | General Notes | Damage Description Syndicate | Assessment Date Syndicate | Syndicate Report Code | Syndicate Report Link | Technical Score | FieldTeam Notes | FieldTeam Recommendation | FieldTeam Comment | FieldTeam Assessment Date | ProjectMgmt Notes | ProjectMgmt Recommendation | ProjectMgmt Comment | ProjectMgmt Assessment Date | UNDP Notes | UNDP Recommendation | UNDP Comment | UNDP Assessment Date
1 | [20 empty] | --00
2 | [20 empty] | --00
3 | [20 empty] | --00
4 | [20 empty] | --00
5 | [20 empty] | --00
6 | [20 empty] | --00
7 | [20 empty] | --00
8 | [20 empty] | --00
9 | [20 empty] | --00
10 | [20 empty] | --00
11 | [20 empty] | --00
12 | [20 empty] | --00
13 | [20 empty] | --00
14 | [20 empty] | --00
15 | [20 empty] | --00
16 | [20 empty] | --00
17 | [20 empty] | --00
18 | [20 empty] | --00
19 | [20 empty] | --00
20 | [20 empty] | --00
21 | [20 empty] | --00
22 | [20 empty] | --00
23 | [20 empty] | --00
24 | [20 empty] | --00
25 | [20 empty] | --00
26 | [20 empty] | --00
27 | [20 empty] | --00
28 | [20 empty] | --00
29 | [20 empty] | --00
30 | [20 empty] | --00
31 | [20 empty] | --00
32 | [20 empty] | --00
33 | [20 empty] | --00
34 | [20 empty] | --00
35 | [20 empty] | --00
36 | [20 empty] | --00
37 | [20 empty] | --00
38 | [20 empty] | --00
39 | [20 empty] | --00
40 | [20 empty] | --00
41 | [20 empty] | --00
42 | [20 empty] | --00
43 | [20 empty] | --00
44 | [20 empty] | --00
45 | [20 empty] | --00
46 | [20 empty] | --00
47 | [20 empty] | --00
48 | [20 empty] | --00
49 | [20 empty] | --00
50 | [20 empty] | --00
51 | [20 empty] | --00
52 | [20 empty] | --00
53 | [20 empty] | --00
54 | [20 empty] | --00
55 | [20 empty] | --00
56 | [20 empty] | --00
57 | [20 empty] | --00
58 | [20 empty] | --00
59 | [20 empty] | --00
60 | [20 empty] | --00
61 | [20 empty] | --00
62 | [20 empty] | --00
63 | [20 empty] | --00
64 | [20 empty] | --00
65 | [20 empty] | --00
66 | [20 empty] | --00
67 | [20 empty] | --00
68 | [20 empty] | --00
69 | [20 empty] | --00
70 | [20 empty] | --00
71 | [20 empty] | --00
72 | [20 empty] | --00
73 | [20 empty] | --00
74 | [20 empty] | --00
75 | [20 empty] | --00
76 | [20 empty] | --00
77 | [20 empty] | --00
78 | [20 empty] | --00
79 | [20 empty] | --00
80 | [20 empty] | --00
81 | [20 empty] | --00
82 | [20 empty] | --00
83 | [20 empty] | --00
84 | [20 empty] | --00
85 | [20 empty] | --00
86 | [20 empty] | --00
87 | [20 empty] | --00
88 | [20 empty] | --00
89 | [20 empty] | --00
90 | [20 empty] | --00
91 | [20 empty] | --00
92 | [20 empty] | --00
93 | [20 empty] | --00
94 | [20 empty] | --00
95 | [20 empty] | --00
96 | [20 empty] | --00
97 | [20 empty] | --00
98 | [20 empty] | --00
99 | [20 empty] | --00
100 | [20 empty] | --00
101 | [20 empty] | --00
102 | [20 empty] | --00
103 | [20 empty] | --00
104 | [20 empty] | --00
105 | [20 empty] | --00
106 | [20 empty] | --00
107 | [20 empty] | --00
108 | [20 empty] | --00
109 | [20 empty] | --00
110 | [20 empty] | --00
111 | [20 empty] | --00
112 | [20 empty] | --00
113 | [20 empty] | --00
114 | [20 empty] | --00
115 | [20 empty] | --00
116 | [20 empty] | --00
117 | [20 empty] | --00
118 | [20 empty] | --00
119 | [20 empty] | --00
120 | [20 empty] | --00
121 | [20 empty] | --00
122 | [20 empty] | --00
123 | [20 empty] | --00
124 | [20 empty] | --00
125 | [20 empty] | --00
126 | [20 empty] | --00
127 | [20 empty] | --00
128 | [20 empty] | --00
129 | [20 empty] | --00
130 | [20 empty] | --00
131 | [20 empty] | --00
132 | [20 empty] | --00
133 | [20 empty] | --00
134 | [20 empty] | --00
135 | [20 empty] | --00
136 | [20 empty] | --00
137 | [20 empty] | --00
138 | [20 empty] | --00
139 | [20 empty] | --00
140 | [20 empty] | --00
141 | [20 empty] | --00
142 | [20 empty] | --00
143 | [20 empty] | --00
144 | [20 empty] | --00
145 | [20 empty] | --00
146 | [20 empty] | --00
147 | [20 empty] | --00
148 | [20 empty] | --00
149 | [20 empty] | --00
150 | [20 empty] | --00
151 | [20 empty] | --00
152 | [20 empty] | --00
153 | [20 empty] | --00
154 | [20 empty] | --00
155 | [20 empty] | --00
156 | [20 empty] | --00
157 | [20 empty] | --00
158 | [20 empty] | --00
159 | [20 empty] | --00
160 | [20 empty] | --00
161 | [20 empty] | --00
162 | [20 empty] | --00
163 | [20 empty] | --00
164 | [20 empty] | --00
165 | [20 empty] | --00
166 | [20 empty] | --00
167 | [20 empty] | --00
168 | [20 empty] | --00
169 | [20 empty] | --00
170 | [20 empty] | --00
171 | [20 empty] | --00
172 | [20 empty] | --00
173 | [20 empty] | --00
174 | [20 empty] | --00
175 | [20 empty] | --00
176 | [20 empty] | --00
177 | [20 empty] | --00
178 | [20 empty] | --00
179 | [20 empty] | --00
180 | [20 empty] | --00
181 | [20 empty] | --00
182 | [20 empty] | --00
183 | [20 empty] | --00
184 | [20 empty] | --00
185 | [20 empty] | --00
186 | [20 empty] | --00
187 | [20 empty] | --00
188 | [20 empty] | --00
189 | [20 empty] | --00
190 | [20 empty] | --00
191 | [20 empty] | --00
192 | [20 empty] | --00
193 | [20 empty] | --00
194 | [20 empty] | --00
195 | [20 empty] | --00
196 | [20 empty] | --00
197 | [20 empty] | --00
198 | [20 empty] | --00
199 | [20 empty] | --00
200 | [20 empty] | --00
201 | [20 empty] | --00
202 | [20 empty] | --00
203 | [20 empty] | --00
204 | [20 empty] | --00
205 | [20 empty] | --00
206 | [20 empty] | --00
207 | [20 empty] | --00
208 | [20 empty] | --00
209 | [20 empty] | --00
210 | [20 empty] | --00
211 | [20 empty] | --00
212 | [20 empty] | --00
213 | [20 empty] | --00
214 | [20 empty] | --00
215 | [20 empty] | --00
216 | [20 empty] | --00
217 | [20 empty] | --00
218 | [20 empty] | --00
219 | [20 empty] | --00
220 | [20 empty] | --00
221 | [20 empty] | --00
222 | [20 empty] | --00
223 | [20 empty] | --00
224 | [20 empty] | --00
225 | [20 empty] | --00
226 | [20 empty] | --00
227 | [20 empty] | --00
228 | [20 empty] | --00
229 | [20 empty] | --00
230 | [20 empty] | --00
231 | [20 empty] | --00
232 | [20 empty] | --00
233 | [20 empty] | --00
234 | [20 empty] | --00
235 | [20 empty] | --00
236 | [20 empty] | --00
237 | [20 empty] | --00
238 | [20 empty] | --00
239 | [20 empty] | --00
240 | [20 empty] | --00
241 | [20 empty] | --00
242 | [20 empty] | --00
243 | [20 empty] | --00
244 | [20 empty] | --00
245 | [20 empty] | --00
246 | [20 empty] | --00
247 | [20 empty] | --00
248 | [20 empty] | --00
249 | [20 empty] | --00
250 | [20 empty] | --00
251 | [20 empty] | --00
252 | [20 empty] | --00
253 | [20 empty] | --00
254 | [20 empty] | --00
255 | [20 empty] | --00
256 | [20 empty] | --00
257 | [20 empty] | --00
258 | [20 empty] | --00
259 | [20 empty] | --00
260 | [20 empty] | --00
261 | [20 empty] | --00
262 | [20 empty] | --00
263 | [20 empty] | --00
264 | [20 empty] | --00
265 | [20 empty] | --00
266 | [20 empty] | --00
267 | [20 empty] | --00
268 | [20 empty] | --00
269 | [20 empty] | --00
270 | [20 empty] | --00
271 | [20 empty] | --00
272 | [20 empty] | --00
273 | [20 empty] | --00
274 | [20 empty] | --00
275 | [20 empty] | --00
276 | [20 empty] | --00
277 | [20 empty] | --00
278 | [20 empty] | --00
279 | [20 empty] | --00
280 | [20 empty] | --00
281 | [20 empty] | --00
282 | [20 empty] | --00
283 | [20 empty] | --00
284 | [20 empty] | --00
285 | [20 empty] | --00
286 | [20 empty] | --00
287 | [20 empty] | --00
288 | [20 empty] | --00
289 | [20 empty] | --00
290 | [20 empty] | --00
291 | [20 empty] | --00
292 | [20 empty] | --00
293 | [20 empty] | --00
294 | [20 empty] | --00
295 | [20 empty] | --00
296 | [20 empty] | --00
297 | [20 empty] | --00
298 | [20 empty] | --00
299 | [20 empty] | --00
300 | [20 empty] | --00
301 | [20 empty] | --00
302 | [20 empty] | --00
303 | [20 empty] | --00
304 | [20 empty] | --00
305 | [20 empty] | --00
306 | [20 empty] | --00
307 | [20 empty] | --00
308 | [20 empty] | --00
309 | [20 empty] | --00
310 | [20 empty] | --00
311 | [20 empty] | --00
312 | [20 empty] | --00
313 | [20 empty] | --00
314 | [20 empty] | --00
315 | [20 empty] | --00
316 | [20 empty] | --00
317 | [20 empty] | --00
318 | [20 empty] | --00
319 | [20 empty] | --00
320 | [20 empty] | --00
321 | [20 empty] | --00
322 | [20 empty] | --00
323 | [20 empty] | --00
324 | [20 empty] | --00
325 | [20 empty] | --00
326 | [20 empty] | --00
327 | [20 empty] | --00
328 | [20 empty] | --00
329 | [20 empty] | --00
330 | [20 empty] | --00
331 | [20 empty] | --00
332 | [20 empty] | --00
333 | [20 empty] | --00
334 | [20 empty] | --00
335 | [20 empty] | --00
336 | [20 empty] | --00
337 | [20 empty] | --00
338 | [20 empty] | --00
339 | [20 empty] | --00
340 | [20 empty] | --00
341 | [20 empty] | --00
342 | [20 empty] | --00
343 | [20 empty] | --00
344 | [20 empty] | --00
345 | [20 empty] | --00
346 | [20 empty] | --00
347 | [20 empty] | --00
348 | [20 empty] | --00
349 | [20 empty] | --00
350 | [20 empty] | --00
351 | [20 empty] | --00
352 | [20 empty] | --00
353 | [20 empty] | --00
354 | [20 empty] | --00
355 | [20 empty] | --00
356 | [20 empty] | --00
357 | [20 empty] | --00
358 | [20 empty] | --00
359 | [20 empty] | --00
360 | [20 empty] | --00
361 | [20 empty] | --00
362 | [20 empty] | --00
363 | [20 empty] | --00
364 | [20 empty] | --00
365 | [20 empty] | --00
366 | [20 empty] | --00
367 | [20 empty] | --00
368 | [20 empty] | --00
369 | [20 empty] | --00
370 | [20 empty] | --00
371 | [20 empty] | --00
372 | [20 empty] | --00
373 | [20 empty] | --00
374 | [20 empty] | --00
375 | [20 empty] | --00
376 | [20 empty] | --00
377 | [20 empty] | --00
378 | [20 empty] | --00
379 | [20 empty] | --00
380 | [20 empty] | --00
381 | [20 empty] | --00
382 | [20 empty] | --00
383 | [20 empty] | --00
384 | [20 empty] | --00
385 | [20 empty] | --00
386 | [20 empty] | --00
387 | [20 empty] | --00
388 | [20 empty] | --00
389 | [20 empty] | --00
390 | [20 empty] | --00
391 | [20 empty] | --00
392 | [20 empty] | --00
393 | [20 empty] | --00
394 | [20 empty] | --00
395 | [20 empty] | --00
396 | [20 empty] | --00
397 | [20 empty] | --00
398 | [20 empty] | --00
399 | [20 empty] | --00
400 | [20 empty] | --00
401 | [20 empty] | --00
402 | [20 empty] | --00
403 | [20 empty] | --00
404 | [20 empty] | --00
405 | [20 empty] | --00
406 | [20 empty] | --00
407 | [20 empty] | --00
408 | [20 empty] | --00
409 | [20 empty] | --00
410 | [20 empty] | --00
411 | [20 empty] | --00
412 | [20 empty] | --00
413 | [20 empty] | --00
414 | [20 empty] | --00
415 | [20 empty] | --00
416 | [20 empty] | --00
417 | [20 empty] | --00
418 | [20 empty] | --00
419 | [20 empty] | --00
420 | [20 empty] | --00
421 | [20 empty] | --00
422 | [20 empty] | --00
423 | [20 empty] | --00
424 | [20 empty] | --00
425 | [20 empty] | --00
426 | [20 empty] | --00
427 | [20 empty] | --00
428 | [20 empty] | --00
429 | [20 empty] | --00
430 | [20 empty] | --00
431 | [20 empty] | --00
432 | [20 empty] | --00
433 | [20 empty] | --00
434 | [20 empty] | --00
435 | [20 empty] | --00
436 | [20 empty] | --00
437 | [20 empty] | --00
438 | [20 empty] | --00
439 | [20 empty] | --00
440 | [20 empty] | --00
441 | [20 empty] | --00
442 | [20 empty] | --00
443 | [20 empty] | --00
444 | [20 empty] | --00
445 | [20 empty] | --00
446 | [20 empty] | --00
447 | [20 empty] | --00
448 | [20 empty] | --00
449 | [20 empty] | --00
450 | [20 empty] | --00
451 | [20 empty] | --00
452 | [20 empty] | --00
453 | [20 empty] | --00
454 | [20 empty] | --00
455 | [20 empty] | --00
456 | [20 empty] | --00
457 | [20 empty] | --00
458 | [20 empty] | --00
459 | [20 empty] | --00
460 | [20 empty] | --00
461 | [20 empty] | --00
462 | [20 empty] | --00
463 | [20 empty] | --00
464 | [20 empty] | --00
465 | [20 empty] | --00
466 | [20 empty] | --00
467 | [20 empty] | --00
468 | [20 empty] | --00
469 | [20 empty] | --00
470 | [20 empty] | --00
471 | [20 empty] | --00
472 | [20 empty] | --00
473 | [20 empty] | --00
474 | [20 empty] | --00
475 | [20 empty] | --00
476 | [20 empty] | --00
477 | [20 empty] | --00
478 | [20 empty] | --00
479 | [20 empty] | --00
480 | [20 empty] | --00
481 | [20 empty] | --00
482 | [20 empty] | --00
483 | [20 empty] | --00
484 | [20 empty] | --00
485 | [20 empty] | --00
486 | [20 empty] | --00
487 | [20 empty] | --00
488 | [20 empty] | --00
489 | [20 empty] | --00
490 | [20 empty] | --00
491 | [20 empty] | --00
492 | [20 empty] | --00
493 | [20 empty] | --00
494 | [20 empty] | --00
495 | [20 empty] | --00
496 | [20 empty] | --00
497 | [20 empty] | --00
498 | [20 empty] | --00
499 | [20 empty] | --00
500 | [20 empty] | --00
501 | [20 empty] | --00
502 | [20 empty] | --00
503 | [20 empty] | --00
504 | [20 empty] | --00
505 | [20 empty] | --00
506 | [20 empty] | --00
507 | [20 empty] | --00
508 | [20 empty] | --00
509 | [20 empty] | --00
510 | [20 empty] | --00
511 | [20 empty] | --00
512 | [20 empty] | --00
513 | [20 empty] | --00
514 | [20 empty] | --00
515 | [20 empty] | --00
516 | [20 empty] | --00
517 | [20 empty] | --00
518 | [20 empty] | --00
519 | [20 empty] | --00
520 | [20 empty] | --00
521 | [20 empty] | --00
522 | [20 empty] | --00
523 | [20 empty] | --00
524 | [20 empty] | --00
525 | [20 empty] | --00
526 | [20 empty] | --00
527 | [20 empty] | --00
528 | [20 empty] | --00
529 | [20 empty] | --00
530 | [20 empty] | --00
531 | [20 empty] | --00
532 | [20 empty] | --00
533 | [20 empty] | --00
534 | [20 empty] | --00
535 | [20 empty] | --00
536 | [20 empty] | --00
537 | [20 empty] | --00
538 | [20 empty] | --00
539 | [20 empty] | --00
540 | [20 empty] | --00
541 | [20 empty] | --00
542 | [20 empty] | --00
543 | [20 empty] | --00
544 | [20 empty] | --00
545 | [20 empty] | --00
546 | [20 empty] | --00
547 | [20 empty] | --00
548 | [20 empty] | --00
549 | [20 empty] | --00
550 | [20 empty] | --00
551 | [20 empty] | --00
552 | [20 empty] | --00
553 | [20 empty] | --00
554 | [20 empty] | --00
555 | [20 empty] | --00
556 | [20 empty] | --00
557 | [20 empty] | --00
558 | [20 empty] | --00
559 | [20 empty] | --00
560 | [20 empty] | --00
561 | [20 empty] | --00
562 | [20 empty] | --00
563 | [20 empty] | --00
564 | [20 empty] | --00
565 | [20 empty] | --00
566 | [20 empty] | --00
567 | [20 empty] | --00
568 | [20 empty] | --00
569 | [20 empty] | --00
570 | [20 empty] | --00
571 | [20 empty] | --00
572 | [20 empty] | --00
573 | [20 empty] | --00
574 | [20 empty] | --00
575 | [20 empty] | --00
576 | [20 empty] | --00
577 | [20 empty] | --00
578 | [20 empty] | --00
579 | [20 empty] | --00
580 | [20 empty] | --00
581 | [20 empty] | --00
582 | [20 empty] | --00
583 | [20 empty] | --00
584 | [20 empty] | --00
585 | [20 empty] | --00
586 | [20 empty] | --00
587 | [20 empty] | --00
588 | [20 empty] | --00
589 | [20 empty] | --00
590 | [20 empty] | --00
591 | [20 empty] | --00
592 | [20 empty] | --00
593 | [20 empty] | --00
594 | [20 empty] | --00
595 | [20 empty] | --00
596 | [20 empty] | --00
597 | [20 empty] | --00
598 | [20 empty] | --00
599 | [20 empty] | --00
600 | [20 empty] | --00
601 | [20 empty] | --00
602 | [20 empty] | --00
603 | [20 empty] | --00
604 | [20 empty] | --00
605 | [20 empty] | --00
606 | [20 empty] | --00
607 | [20 empty] | --00
608 | [20 empty] | --00
609 | [20 empty] | --00
610 | [20 empty] | --00
611 | [20 empty] | --00
612 | [20 empty] | --00
613 | [20 empty] | --00
614 | [20 empty] | --00
615 | [20 empty] | --00
616 | [20 empty] | --00
617 | [20 empty] | --00
618 | [20 empty] | --00
619 | [20 empty] | --00
620 | [20 empty] | --00
621 | [20 empty] | --00
622 | [20 empty] | --00
623 | [20 empty] | --00
624 | [20 empty] | --00
625 | [20 empty] | --00
626 | [20 empty] | --00
627 | [20 empty] | --00
628 | [20 empty] | --00
629 | [20 empty] | --00
630 | [20 empty] | --00
631 | [20 empty] | --00
632 | [20 empty] | --00
633 | [20 empty] | --00
634 | [20 empty] | --00
635 | [20 empty] | --00
636 | [20 empty] | --00
637 | [20 empty] | --00
638 | [20 empty] | --00
639 | [20 empty] | --00
640 | [20 empty] | --00
641 | [20 empty] | --00
642 | [20 empty] | --00
643 | [20 empty] | --00
644 | [20 empty] | --00
645 | [20 empty] | --00
646 | [20 empty] | --00
647 | [20 empty] | --00
648 | [20 empty] | --00
649 | [20 empty] | --00
650 | [20 empty] | --00
651 | [20 empty] | --00
652 | [20 empty] | --00
653 | [20 empty] | --00
654 | [20 empty] | --00
655 | [20 empty] | --00
656 | [20 empty] | --00
657 | [20 empty] | --00
658 | [20 empty] | --00
659 | [20 empty] | --00
660 | [20 empty] | --00
661 | [20 empty] | --00
662 | [20 empty] | --00
663 | [20 empty] | --00
664 | [20 empty] | --00
665 | [20 empty] | --00
666 | [20 empty] | --00
667 | [20 empty] | --00
668 | [20 empty] | --00
669 | [20 empty] | --00
670 | [20 empty] | --00
671 | [20 empty] | --00
672 | [20 empty] | --00
673 | [20 empty] | --00
674 | [20 empty] | --00
675 | [20 empty] | --00
676 | [20 empty] | --00
677 | [20 empty] | --00
678 | [20 empty] | --00
679 | [20 empty] | --00
680 | [20 empty] | --00
681 | [20 empty] | --00
682 | [20 empty] | --00
683 | [20 empty] | --00
684 | [20 empty] | --00
685 | [20 empty] | --00
686 | [20 empty] | --00
687 | [20 empty] | --00
688 | [20 empty] | --00
689 | [20 empty] | --00
690 | [20 empty] | --00
691 | [20 empty] | --00
692 | [20 empty] | --00
693 | [20 empty] | --00
694 | [20 empty] | --00
695 | [20 empty] | --00
696 | [20 empty] | --00
697 | [20 empty] | --00
698 | [20 empty] | --00
699 | [20 empty] | --00
700 | [20 empty] | --00

## 🏠 معلومات المستفيدين
القسم الأول: المعلومات الشخصية – مالك المنزل | [14 empty] | القسم الثاني: عنوان سكن مالك المنزل الحالي وبيانات التواصل | [5 empty] | القسم الثالث: الحالة الصحية – مالك المنزل | [10 empty] | القسم الرابع: معلومات أسرة مالك المنزل (القاطنة في نفس المنزل)
الرقم التسلسلي | كود المستفيد | الاسم الأول | اسم الأب | الكنية | اسم الأم | الجنس | تاريخ الميلاد | الحالة الاجتماعية | اسم الزوج / الزوجة | نوع الهوية | نوع هوية أخرى | رقم الهوية | صورة الهوية الأمامية | صورة الهوية الخلفية | المحافظة | المنطقة | الناحية | العنوان الكامل | رقم الهاتف الرئيسي | رقم الهاتف البديل | حالة الإعاقة | نوع الصعوبة | صعوبة التواصل | صعوبة البصر | صعوبة السمع | صعوبة الحركة | صعوبة التذكر | صعوبة العناية الشخصية | وجود أمراض مزمنة | نوع المرض | ملاحظات صحية | نوع معيل الأسرة | عدد الأسر | إجمالي عدد أفراد الأسرة | عدد الرجال فوق 18 سنة | عدد النساء فوق 18 سنة | عدد الأولاد 12–17 سنة | عدد البنات 12–17 سنة | عدد الأولاد دون 12 سنة | عدد البنات دون 12 سنة | عدد النساء المرضعات | عدد النساء الحوامل | عدد النساء المطلقات | عدد النساء الأرامل | عدد الأطفال المنفصلين عن ذويهم | عدد أفراد الأسرة من ذوي الإعاقة | الاسم الثلاثي لمالك المنزل
SN | Ben Code | First Name | Father Name | Family Name | Mother Name | Gender | Birth Date | Marital Status | Spouse Name | ID Type | ID Other | ID Number | ID Photo Front | ID Photo Back | Gov | District | Sub District | Full Address | Phone Main | Phone Alt | Disability Status | Difficulty type | Comm Difficulty | Vision Difficulty | Hearing Difficulty | Mobility Difficulty | Memory Difficulty | Selfcare Difficulty | Chronic Disease | Disease Type | Health Notes | Family breadwinner type | Families Count | HH Total | Men 18Plus | Women 18Plus | Boys 12 17 | Girls 12 17 | Boys U12 | Girls U12 | Women Breastfeed | Women Pregnant | Women Divorced | Women Widowed | Children Separated | HH Disability | Owner Full Name
1 | 181-702-001
2 | 181-702-002
3 | 181-702-003
4 | 181-702-004
5 | 181-702-005
6 | 181-702-006
7 | 181-702-007
8 | 181-702-008
9 | 181-702-009
10 | 181-702-010
11 | 181-702-011
12 | 181-702-012
13 | 181-702-013
14 | 181-702-014
15 | 181-702-015
16 | 181-702-016
17 | 181-702-017
18 | 181-702-018
19 | 181-702-019
20 | 181-702-020
21 | 181-702-021
22 | 181-702-022
23 | 181-702-023
24 | 181-702-024
25 | 181-702-025
26 | 181-702-026
27 | 181-702-027
28 | 181-702-028
29 | 181-702-029
30 | 181-702-030
31 | 181-702-031
32 | 181-702-032
33 | 181-702-033
34 | 181-702-034
35 | 181-702-035
36 | 181-702-036
37 | 181-702-037
38 | 181-702-038
39 | 181-702-039
40 | 181-702-040
41 | 181-702-041
42 | 181-702-042
43 | 181-702-043
44 | 181-702-044
45 | 181-702-045
46 | 181-702-046
47 | 181-702-047
48 | 181-702-048
49 | 181-702-049
50 | 181-702-050
51 | 181-702-051
52 | 181-702-052
53 | 181-702-053
54 | 181-702-054
55 | 181-702-055
56 | 181-702-056
57 | 181-702-057
58 | 181-702-058
59 | 181-702-059
60 | 181-702-060
61 | 181-702-061
62 | 181-702-062
63 | 181-702-063
64 | 181-702-064
65 | 181-702-065
66 | 181-702-066
67 | 181-702-067
68 | 181-702-068
69 | 181-702-069
70 | 181-702-070
71 | 181-702-071
72 | 181-702-072
73 | 181-702-073
74 | 181-702-074
75 | 181-702-075
76 | 181-702-076
77 | 181-702-077
78 | 181-702-078
79 | 181-702-079
80 | 181-702-080
81 | 181-702-081
82 | 181-702-082
83 | 181-702-083
84 | 181-702-084
85 | 181-702-085
86 | 181-702-086
87 | 181-702-087
88 | 181-702-088
89 | 181-702-089
90 | 181-702-090
91 | 181-702-091
92 | 181-702-092
93 | 181-702-093
94 | 181-702-094
95 | 181-702-095
96 | 181-702-096
97 | 181-702-097
98 | 181-702-098
99 | 181-702-099
100 | 181-702-100
101 | 181-702-101
102 | 181-702-102
103 | 181-702-103
104 | 181-702-104
105 | 181-702-105
106 | 181-702-106
107 | 181-702-107
108 | 181-702-108
109 | 181-702-109
110 | 181-702-110
111 | 181-702-111
112 | 181-702-112
113 | 181-702-113
114 | 181-702-114
115 | 181-702-115
116 | 181-702-116
117 | 181-702-117
118 | 181-702-118
119 | 181-702-119
120 | 181-702-120
121 | 181-702-121
122 | 181-702-122
123 | 181-702-123
124 | 181-702-124
125 | 181-702-125
126 | 181-702-126
127 | 181-702-127
128 | 181-702-128
129 | 181-702-129
130 | 181-702-130
131 | 181-702-131
132 | 181-702-132
133 | 181-702-133
134 | 181-702-134
135 | 181-702-135
136 | 181-702-136
137 | 181-702-137
138 | 181-702-138
139 | 181-702-139
140 | 181-702-140
141 | 181-702-141
142 | 181-702-142
143 | 181-702-143
144 | 181-702-144
145 | 181-702-145
146 | 181-702-146
147 | 181-702-147
148 | 181-702-148
149 | 181-702-149
150 | 181-702-150
151 | 181-702-151
152 | 181-702-152
153 | 181-702-153
154 | 181-702-154
155 | 181-702-155
156 | 181-702-156
157 | 181-702-157
158 | 181-702-158
159 | 181-702-159
160 | 181-702-160
161 | 181-702-161
162 | 181-702-162
163 | 181-702-163
164 | 181-702-164
165 | 181-702-165
166 | 181-702-166
167 | 181-702-167
168 | 181-702-168
169 | 181-702-169
170 | 181-702-170
171 | 181-702-171
172 | 181-702-172
173 | 181-702-173
174 | 181-702-174
175 | 181-702-175
176 | 181-702-176
177 | 181-702-177
178 | 181-702-178
179 | 181-702-179
180 | 181-702-180
181 | 181-702-181
182 | 181-702-182
183 | 181-702-183
184 | 181-702-184
185 | 181-702-185
186 | 181-702-186
187 | 181-702-187
188 | 181-702-188
189 | 181-702-189
190 | 181-702-190
191 | 181-702-191
192 | 181-702-192
193 | 181-702-193
194 | 181-702-194
195 | 181-702-195
196 | 181-702-196
197 | 181-702-197
198 | 181-702-198
199 | 181-702-199
200 | 181-702-200
201 | 181-702-201
202 | 181-702-202
203 | 181-702-203
204 | 181-702-204
205 | 181-702-205
206 | 181-702-206
207 | 181-702-207
208 | 181-702-208
209 | 181-702-209
210 | 181-702-210
211 | 181-702-211
212 | 181-702-212
213 | 181-702-213
214 | 181-702-214
215 | 181-702-215
216 | 181-702-216
217 | 181-702-217
218 | 181-702-218
219 | 181-702-219
220 | 181-702-220
221 | 181-702-221
222 | 181-702-222
223 | 181-702-223
224 | 181-702-224
225 | 181-702-225
226 | 181-702-226
227 | 181-702-227
228 | 181-702-228
229 | 181-702-229
230 | 181-702-230
231 | 181-702-231
232 | 181-702-232
233 | 181-702-233
234 | 181-702-234
235 | 181-702-235
236 | 181-702-236
237 | 181-702-237
238 | 181-702-238
239 | 181-702-239
240 | 181-702-240
241 | 181-702-241
242 | 181-702-242
243 | 181-702-243
244 | 181-702-244
245 | 181-702-245
246 | 181-702-246
247 | 181-702-247
248 | 181-702-248
249 | 181-702-249
250 | 181-702-250
251 | 181-702-251
252 | 181-702-252
253 | 181-702-253
254 | 181-702-254
255 | 181-702-255
256 | 181-702-256
257 | 181-702-257
258 | 181-702-258
259 | 181-702-259
260 | 181-702-260
261 | 181-702-261
262 | 181-702-262
263 | 181-702-263
264 | 181-702-264
265 | 181-702-265
266 | 181-702-266
267 | 181-702-267
268 | 181-702-268
269 | 181-702-269
270 | 181-702-270
271 | 181-702-271
272 | 181-702-272
273 | 181-702-273
274 | 181-702-274
275 | 181-702-275
276 | 181-702-276
277 | 181-702-277
278 | 181-702-278
279 | 181-702-279
280 | 181-702-280
281 | 181-702-281
282 | 181-702-282
283 | 181-702-283
284 | 181-702-284
285 | 181-702-285
286 | 181-702-286
287 | 181-702-287
288 | 181-702-288
289 | 181-702-289
290 | 181-702-290
291 | 181-702-291
292 | 181-702-292
293 | 181-702-293
294 | 181-702-294
295 | 181-702-295
296 | 181-702-296
297 | 181-702-297
298 | 181-702-298
299 | 181-702-299
300 | 181-702-300
301 | 181-702-301
302 | 181-702-302
303 | 181-702-303
304 | 181-702-304
305 | 181-702-305
306 | 181-702-306
307 | 181-702-307
308 | 181-702-308
309 | 181-702-309
310 | 181-702-310
311 | 181-702-311
312 | 181-702-312
313 | 181-702-313
314 | 181-702-314
315 | 181-702-315
316 | 181-702-316
317 | 181-702-317
318 | 181-702-318
319 | 181-702-319
320 | 181-702-320
321 | 181-702-321
322 | 181-702-322
323 | 181-702-323
324 | 181-702-324
325 | 181-702-325
326 | 181-702-326
327 | 181-702-327
328 | 181-702-328
329 | 181-702-329
330 | 181-702-330
331 | 181-702-331
332 | 181-702-332
333 | 181-702-333
334 | 181-702-334
335 | 181-702-335
336 | 181-702-336
337 | 181-702-337
338 | 181-702-338
339 | 181-702-339
340 | 181-702-340
341 | 181-702-341
342 | 181-702-342
343 | 181-702-343
344 | 181-702-344
345 | 181-702-345
346 | 181-702-346
347 | 181-702-347
348 | 181-702-348
349 | 181-702-349
350 | 181-702-350
351 | 181-702-351
352 | 181-702-352
353 | 181-702-353
354 | 181-702-354
355 | 181-702-355
356 | 181-702-356
357 | 181-702-357
358 | 181-702-358
359 | 181-702-359
360 | 181-702-360
361 | 181-702-361
362 | 181-702-362
363 | 181-702-363
364 | 181-702-364
365 | 181-702-365
366 | 181-702-366
367 | 181-702-367
368 | 181-702-368
369 | 181-702-369
370 | 181-702-370
371 | 181-702-371
372 | 181-702-372
373 | 181-702-373
374 | 181-702-374
375 | 181-702-375
376 | 181-702-376
377 | 181-702-377
378 | 181-702-378
379 | 181-702-379
380 | 181-702-380
381 | 181-702-381
382 | 181-702-382
383 | 181-702-383
384 | 181-702-384
385 | 181-702-385
386 | 181-702-386
387 | 181-702-387
388 | 181-702-388
389 | 181-702-389
390 | 181-702-390
391 | 181-702-391
392 | 181-702-392
393 | 181-702-393
394 | 181-702-394
395 | 181-702-395
396 | 181-702-396
397 | 181-702-397
398 | 181-702-398
399 | 181-702-399
400 | 181-702-400
401 | 181-702-401
402 | 181-702-402
403 | 181-702-403
404 | 181-702-404
405 | 181-702-405
406 | 181-702-406
407 | 181-702-407
408 | 181-702-408
409 | 181-702-409
410 | 181-702-410
411 | 181-702-411
412 | 181-702-412
413 | 181-702-413
414 | 181-702-414
415 | 181-702-415
416 | 181-702-416
417 | 181-702-417
418 | 181-702-418
419 | 181-702-419
420 | 181-702-420
421 | 181-702-421
422 | 181-702-422
423 | 181-702-423
424 | 181-702-424
425 | 181-702-425
426 | 181-702-426
427 | 181-702-427
428 | 181-702-428
429 | 181-702-429
430 | 181-702-430
431 | 181-702-431
432 | 181-702-432
433 | 181-702-433
434 | 181-702-434
435 | 181-702-435
436 | 181-702-436
437 | 181-702-437
438 | 181-702-438
439 | 181-702-439
440 | 181-702-440
441 | 181-702-441
442 | 181-702-442
443 | 181-702-443
444 | 181-702-444
445 | 181-702-445
446 | 181-702-446
447 | 181-702-447
448 | 181-702-448
449 | 181-702-449
450 | 181-702-450
451 | 181-702-451
452 | 181-702-452
453 | 181-702-453
454 | 181-702-454
455 | 181-702-455
456 | 181-702-456
457 | 181-702-457
458 | 181-702-458
459 | 181-702-459
460 | 181-702-460
461 | 181-702-461
462 | 181-702-462
463 | 181-702-463
464 | 181-702-464
465 | 181-702-465
466 | 181-702-466
467 | 181-702-467
468 | 181-702-468
469 | 181-702-469
470 | 181-702-470
471 | 181-702-471
472 | 181-702-472
473 | 181-702-473
474 | 181-702-474
475 | 181-702-475
476 | 181-702-476
477 | 181-702-477
478 | 181-702-478
479 | 181-702-479
480 | 181-702-480
481 | 181-702-481
482 | 181-702-482
483 | 181-702-483
484 | 181-702-484
485 | 181-702-485
486 | 181-702-486
487 | 181-702-487
488 | 181-702-488
489 | 181-702-489
490 | 181-702-490
491 | 181-702-491
492 | 181-702-492
493 | 181-702-493
494 | 181-702-494
495 | 181-702-495
496 | 181-702-496
497 | 181-702-497
498 | 181-702-498
499 | 181-702-499
500 | 181-702-500
501 | 181-702-501
502 | 181-702-502
503 | 181-702-503
504 | 181-702-504
505 | 181-702-505
506 | 181-702-506
507 | 181-702-507
508 | 181-702-508
509 | 181-702-509
510 | 181-702-510
511 | 181-702-511
512 | 181-702-512
513 | 181-702-513
514 | 181-702-514
515 | 181-702-515
516 | 181-702-516
517 | 181-702-517
518 | 181-702-518
519 | 181-702-519
520 | 181-702-520
521 | 181-702-521
522 | 181-702-522
523 | 181-702-523
524 | 181-702-524
525 | 181-702-525
526 | 181-702-526
527 | 181-702-527
528 | 181-702-528
529 | 181-702-529
530 | 181-702-530
531 | 181-702-531
532 | 181-702-532
533 | 181-702-533
534 | 181-702-534
535 | 181-702-535
536 | 181-702-536
537 | 181-702-537
538 | 181-702-538
539 | 181-702-539
540 | 181-702-540
541 | 181-702-541
542 | 181-702-542
543 | 181-702-543
544 | 181-702-544
545 | 181-702-545
546 | 181-702-546
547 | 181-702-547
548 | 181-702-548
549 | 181-702-549
550 | 181-702-550
551 | 181-702-551
552 | 181-702-552
553 | 181-702-553
554 | 181-702-554
555 | 181-702-555
556 | 181-702-556
557 | 181-702-557
558 | 181-702-558
559 | 181-702-559
560 | 181-702-560
561 | 181-702-561
562 | 181-702-562
563 | 181-702-563
564 | 181-702-564
565 | 181-702-565
566 | 181-702-566
567 | 181-702-567
568 | 181-702-568
569 | 181-702-569
570 | 181-702-570
571 | 181-702-571
572 | 181-702-572
573 | 181-702-573
574 | 181-702-574
575 | 181-702-575
576 | 181-702-576
577 | 181-702-577
578 | 181-702-578
579 | 181-702-579
580 | 181-702-580
581 | 181-702-581
582 | 181-702-582
583 | 181-702-583
584 | 181-702-584
585 | 181-702-585
586 | 181-702-586
587 | 181-702-587
588 | 181-702-588
589 | 181-702-589
590 | 181-702-590
591 | 181-702-591
592 | 181-702-592
593 | 181-702-593
594 | 181-702-594
595 | 181-702-595
596 | 181-702-596
597 | 181-702-597
598 | 181-702-598
599 | 181-702-599
600 | 181-702-600
601 | 181-702-601
602 | 181-702-602
603 | 181-702-603
604 | 181-702-604
605 | 181-702-605
606 | 181-702-606
607 | 181-702-607
608 | 181-702-608
609 | 181-702-609
610 | 181-702-610
611 | 181-702-611
612 | 181-702-612
613 | 181-702-613
614 | 181-702-614
615 | 181-702-615
616 | 181-702-616
617 | 181-702-617
618 | 181-702-618
619 | 181-702-619
620 | 181-702-620
621 | 181-702-621
622 | 181-702-622
623 | 181-702-623
624 | 181-702-624
625 | 181-702-625
626 | 181-702-626
627 | 181-702-627
628 | 181-702-628
629 | 181-702-629
630 | 181-702-630
631 | 181-702-631
632 | 181-702-632
633 | 181-702-633
634 | 181-702-634
635 | 181-702-635
636 | 181-702-636
637 | 181-702-637
638 | 181-702-638
639 | 181-702-639
640 | 181-702-640
641 | 181-702-641
642 | 181-702-642
643 | 181-702-643
644 | 181-702-644
645 | 181-702-645
646 | 181-702-646
647 | 181-702-647
648 | 181-702-648
649 | 181-702-649
650 | 181-702-650
651 | 181-702-651
652 | 181-702-652
653 | 181-702-653
654 | 181-702-654
655 | 181-702-655
656 | 181-702-656
657 | 181-702-657
658 | 181-702-658
659 | 181-702-659
660 | 181-702-660
661 | 181-702-661
662 | 181-702-662
663 | 181-702-663
664 | 181-702-664
665 | 181-702-665
666 | 181-702-666
667 | 181-702-667
668 | 181-702-668
669 | 181-702-669
670 | 181-702-670
671 | 181-702-671
672 | 181-702-672
673 | 181-702-673
674 | 181-702-674
675 | 181-702-675
676 | 181-702-676
677 | 181-702-677
678 | 181-702-678
679 | 181-702-679
680 | 181-702-680
681 | 181-702-681
682 | 181-702-682
683 | 181-702-683
684 | 181-702-684
685 | 181-702-685
686 | 181-702-686
687 | 181-702-687
688 | 181-702-688
689 | 181-702-689
690 | 181-702-690
691 | 181-702-691
692 | 181-702-692
693 | 181-702-693
694 | 181-702-694
695 | 181-702-695
696 | 181-702-696
697 | 181-702-697
698 | 181-702-698
699 | 181-702-699
700 | 181-702-700

## 💰 التكاليف والكميات التقديرية
|  | القسم الأول: المعلومات الأساسية |  |  |  | الإجمالي الكلي | القسم الثاني: التكاليف والكميات التقديرية | [41 empty] | القسم الثالث: التوصيات واتخاذ القرار
[6 empty] | 0 | 0 | 0 | 0 | 0 | 0 | 0 | 0 | 0 | 0 | 0 | 0 | 0 | 0 | 0 | 0 | 0 | 0 | 0 | 0 | 0 | 0 | 0 | 0 | 0 | 0 | 0 | 0 | 0 | 0 | 0 | 0 | 0 | 0 | 0 | 0 | 0 | 0 | 0 | 0 | 0 | 0 | 0
الرقم التسلسلي | اسم مسجل البيانات | التاريخ | كود المنزل | الاسم الثلاثي لمالك المنزل | القرية | إجمالي التكلفة | تحضير الموقع | صورة الوضع الحالي تحضير الموقع | تكلفة تحضير الموقع | إزالة وهدم المنشآت الخطرة أو المتضررة | صورة الوضع الحالي إزالة وهدم المنشآت الخطرة أو المتضررة | تكلفة إزالة وهدم المنشآت الخطرة أو المتضررة | أعمال الخرسانة | صورة الوضع الحالي أعمال الخرسانة | تكلفة أعمال الخرسانة | إغلاق الفتحات الخارجية جدران ونوافذ | صورة الوضع الحالي إغلاق الفتحات الخارجية جدران ونوافذ | تكلفة إغلاق الفتحات الخارجية جدران ونوافذ | اللياسة والدهان | صورة الوضع الحالي اللياسة والدهان | تكلفة اللياسة والدهان | إصلاح الأرضيات | صورة الوضع الحالي إصلاح الأرضيات | تكلفة إصلاح الأرضيات | استبدال أو إصلاح الأبواب | صورة الوضع الحالي استبدال أو إصلاح الأبواب | تكلفة استبدال أو إصلاح الأبواب | استبدال أو إصلاح النوافذ | صورة الوضع الحالي استبدال أو إصلاح النوافذ | تكلفة استبدال أو إصلاح النوافذ | تأهيل الحمام والمرافق | صورة الوضع الحالي تأهيل الحمام والمرافق | تكلفة تأهيل الحمام والمرافق | تركيب البلاط في مناطق الصرف والنظافة | صورة الوضع الحالي تركيب البلاط في مناطق الصرف والنظافة | تكلفة تركيب البلاط في مناطق الصرف والنظافة | إصلاح التمديدات الكهربائية والإنارة | صورة الوضع الحالي إصلاح التمديدات الكهربائية والإنارة | تكلفة إصلاح التمديدات الكهربائية والإنارة | عزل السطح وإصلاح تسرب المياه | صورة الوضع الحالي عزل السطح وإصلاح تسرب المياه | تكلفة عزل السطح وإصلاح تسرب المياه | تنظيف وإصلاح مداخن التهوية | صورة الوضع الحالي تنظيف وإصلاح مداخن التهوية | تكلفة تنظيف وإصلاح مداخن التهوية | تجهيزات تسهيل الوصول | صورة الوضع الحالي تجهيزات تسهيل الوصول | تكلفة تجهيزات تسهيل الوصول | إجمالي التكلفة التقديرية الى متوسط التكلفة التقديرية | ترتيب أولوية قبول المنزل (بناء على التكلفة) | ملاحظات ادارة المشروع | توصية ادارة المشروع | تعليق ادارة المشروع | التاريخ | ملاحظات UNDP | توصية UNDP | تعليق UNDP | التاريخ
SN | Data Enumerator | Date | House Code | Owner Full Name | House Village | Total cost | Site Preparation | Current Situation Photo Site Preparation | Site Preparation Cost | Demolition Removal Unsafe Structures | Current Situation Photo Demolition Removal Unsafe Structures | Demolition Removal Unsafe Structures Cost | Concrete Works | Current Situation Photo Concrete Works | Concrete Works Cost | Closure External Openings Walls Windows | Current Situation Photo Closure External Openings Walls Windows | Closure External Openings Walls Windows Cost | Plastering Painting | Current Situation Photo Plastering Painting | Plastering Painting Cost | Floor Repairs | Current Situation Photo Floor Repairs | Floor Repairs Cost | Doors Replacement Repair | Current Situation Photo Doors Replacement Repair | Doors Replacement Repair Cost | Windows Replacement Repair | Current Situation Photo Windows Replacement Repair | Windows Replacement Repair Cost | Bathroom Rehabilitation | Current Situation Photo Bathroom Rehabilitation | Bathroom Rehabilitation Cost | Ceramic Tile Works WASH | Current Situation Photo Ceramic Tile Works WASH | Ceramic Tile Works WASH Cost | Electrical Repairs Lighting | Current Situation Photo Electrical Repairs Lighting | Electrical Repairs Lighting Cost | Roof Insulation Leak Sealing | Current Situation Photo Roof Insulation Leak Sealing | Roof Insulation Leak Sealing Cost | Chimney Duct Cleaning Repair | Current Situation Photo Chimney Duct Cleaning Repair | Chimney Duct Cleaning Repair Cost | Accessibility Adaptations | Current Situation Photo Accessibility Adaptations | Accessibility Adaptations Cost | Total estimated cost to average estimated cost | House Priority Order Based on Cost | Project Mgmt Notes | Project Mgmt Recommendation | Project Mgmt Comment | Project Mgmt Date | UNDP Notes | UNDP Recommendation | UNDP Comment | UNDP Date
1 | [5 empty] | 0 |  |  | 0 |  |  | 0 |  |  | 0 |  |  | 0 |  |  | 0 |  |  | 0 |  |  | 0 |  |  | 0 |  |  | 0 |  |  | 0 |  |  | 0 |  |  | 0 |  |  | 0 |  |  | 0
2 | [5 empty] | 0 |  |  | 0 |  |  | 0 |  |  | 0 |  |  | 0 |  |  | 0 |  |  | 0 |  |  | 0 |  |  | 0 |  |  | 0 |  |  | 0 |  |  | 0 |  |  | 0 |  |  | 0 |  |  | 0
3 | [5 empty] | 0 |  |  | 0 |  |  | 0 |  |  | 0 |  |  | 0 |  |  | 0 |  |  | 0 |  |  | 0 |  |  | 0 |  |  | 0 |  |  | 0 |  |  | 0 |  |  | 0 |  |  | 0 |  |  | 0
4 | [5 empty] | 0 |  |  | 0 |  |  | 0 |  |  | 0 |  |  | 0 |  |  | 0 |  |  | 0 |  |  | 0 |  |  | 0 |  |  | 0 |  |  | 0 |  |  | 0 |  |  | 0 |  |  | 0 |  |  | 0
5 | [5 empty] | 0 |  |  | 0 |  |  | 0 |  |  | 0 |  |  | 0 |  |  | 0 |  |  | 0 |  |  | 0 |  |  | 0 |  |  | 0 |  |  | 0 |  |  | 0 |  |  | 0 |  |  | 0 |  |  | 0
6 | [5 empty] | 0 |  |  | 0 |  |  | 0 |  |  | 0 |  |  | 0 |  |  | 0 |  |  | 0 |  |  | 0 |  |  | 0 |  |  | 0 |  |  | 0 |  |  | 0 |  |  | 0 |  |  | 0 |  |  | 0
7 | [5 empty] | 0 |  |  | 0 |  |  | 0 |  |  | 0 |  |  | 0 |  |  | 0 |  |  | 0 |  |  | 0 |  |  | 0 |  |  | 0 |  |  | 0 |  |  | 0 |  |  | 0 |  |  | 0 |  |  | 0
8 | [5 empty] | 0 |  |  | 0 |  |  | 0 |  |  | 0 |  |  | 0 |  |  | 0 |  |  | 0 |  |  | 0 |  |  | 0 |  |  | 0 |  |  | 0 |  |  | 0 |  |  | 0 |  |  | 0 |  |  | 0
9 | [5 empty] | 0 |  |  | 0 |  |  | 0 |  |  | 0 |  |  | 0 |  |  | 0 |  |  | 0 |  |  | 0 |  |  | 0 |  |  | 0 |  |  | 0 |  |  | 0 |  |  | 0 |  |  | 0 |  |  | 0
10 | [5 empty] | 0 |  |  | 0 |  |  | 0 |  |  | 0 |  |  | 0 |  |  | 0 |  |  | 0 |  |  | 0 |  |  | 0 |  |  | 0 |  |  | 0 |  |  | 0 |  |  | 0 |  |  | 0 |  |  | 0
11 | [5 empty] | 0 |  |  | 0 |  |  | 0 |  |  | 0 |  |  | 0 |  |  | 0 |  |  | 0 |  |  | 0 |  |  | 0 |  |  | 0 |  |  | 0 |  |  | 0 |  |  | 0 |  |  | 0 |  |  | 0
12 | [5 empty] | 0 |  |  | 0 |  |  | 0 |  |  | 0 |  |  | 0 |  |  | 0 |  |  | 0 |  |  | 0 |  |  | 0 |  |  | 0 |  |  | 0 |  |  | 0 |  |  | 0 |  |  | 0 |  |  | 0
13 | [5 empty] | 0 |  |  | 0 |  |  | 0 |  |  | 0 |  |  | 0 |  |  | 0 |  |  | 0 |  |  | 0 |  |  | 0 |  |  | 0 |  |  | 0 |  |  | 0 |  |  | 0 |  |  | 0 |  |  | 0
14 | [5 empty] | 0 |  |  | 0 |  |  | 0 |  |  | 0 |  |  | 0 |  |  | 0 |  |  | 0 |  |  | 0 |  |  | 0 |  |  | 0 |  |  | 0 |  |  | 0 |  |  | 0 |  |  | 0 |  |  | 0
15 | [5 empty] | 0 |  |  | 0 |  |  | 0 |  |  | 0 |  |  | 0 |  |  | 0 |  |  | 0 |  |  | 0 |  |  | 0 |  |  | 0 |  |  | 0 |  |  | 0 |  |  | 0 |  |  | 0 |  |  | 0
16 | [5 empty] | 0 |  |  | 0 |  |  | 0 |  |  | 0 |  |  | 0 |  |  | 0 |  |  | 0 |  |  | 0 |  |  | 0 |  |  | 0 |  |  | 0 |  |  | 0 |  |  | 0 |  |  | 0 |  |  | 0
17 | [5 empty] | 0 |  |  | 0 |  |  | 0 |  |  | 0 |  |  | 0 |  |  | 0 |  |  | 0 |  |  | 0 |  |  | 0 |  |  | 0 |  |  | 0 |  |  | 0 |  |  | 0 |  |  | 0 |  |  | 0
18 | [5 empty] | 0 |  |  | 0 |  |  | 0 |  |  | 0 |  |  | 0 |  |  | 0 |  |  | 0 |  |  | 0 |  |  | 0 |  |  | 0 |  |  | 0 |  |  | 0 |  |  | 0 |  |  | 0 |  |  | 0
19 | [5 empty] | 0 |  |  | 0 |  |  | 0 |  |  | 0 |  |  | 0 |  |  | 0 |  |  | 0 |  |  | 0 |  |  | 0 |  |  | 0 |  |  | 0 |  |  | 0 |  |  | 0 |  |  | 0 |  |  | 0
20 | [5 empty] | 0 |  |  | 0 |  |  | 0 |  |  | 0 |  |  | 0 |  |  | 0 |  |  | 0 |  |  | 0 |  |  | 0 |  |  | 0 |  |  | 0 |  |  | 0 |  |  | 0 |  |  | 0 |  |  | 0
21 | [5 empty] | 0 |  |  | 0 |  |  | 0 |  |  | 0 |  |  | 0 |  |  | 0 |  |  | 0 |  |  | 0 |  |  | 0 |  |  | 0 |  |  | 0 |  |  | 0 |  |  | 0 |  |  | 0 |  |  | 0
22 | [5 empty] | 0 |  |  | 0 |  |  | 0 |  |  | 0 |  |  | 0 |  |  | 0 |  |  | 0 |  |  | 0 |  |  | 0 |  |  | 0 |  |  | 0 |  |  | 0 |  |  | 0 |  |  | 0 |  |  | 0
23 | [5 empty] | 0 |  |  | 0 |  |  | 0 |  |  | 0 |  |  | 0 |  |  | 0 |  |  | 0 |  |  | 0 |  |  | 0 |  |  | 0 |  |  | 0 |  |  | 0 |  |  | 0 |  |  | 0 |  |  | 0
24 | [5 empty] | 0 |  |  | 0 |  |  | 0 |  |  | 0 |  |  | 0 |  |  | 0 |  |  | 0 |  |  | 0 |  |  | 0 |  |  | 0 |  |  | 0 |  |  | 0 |  |  | 0 |  |  | 0 |  |  | 0
25 | [5 empty] | 0 |  |  | 0 |  |  | 0 |  |  | 0 |  |  | 0 |  |  | 0 |  |  | 0 |  |  | 0 |  |  | 0 |  |  | 0 |  |  | 0 |  |  | 0 |  |  | 0 |  |  | 0 |  |  | 0
26 | [5 empty] | 0 |  |  | 0 |  |  | 0 |  |  | 0 |  |  | 0 |  |  | 0 |  |  | 0 |  |  | 0 |  |  | 0 |  |  | 0 |  |  | 0 |  |  | 0 |  |  | 0 |  |  | 0 |  |  | 0
27 | [5 empty] | 0 |  |  | 0 |  |  | 0 |  |  | 0 |  |  | 0 |  |  | 0 |  |  | 0 |  |  | 0 |  |  | 0 |  |  | 0 |  |  | 0 |  |  | 0 |  |  | 0 |  |  | 0 |  |  | 0
28 | [5 empty] | 0 |  |  | 0 |  |  | 0 |  |  | 0 |  |  | 0 |  |  | 0 |  |  | 0 |  |  | 0 |  |  | 0 |  |  | 0 |  |  | 0 |  |  | 0 |  |  | 0 |  |  | 0 |  |  | 0
29 | [5 empty] | 0 |  |  | 0 |  |  | 0 |  |  | 0 |  |  | 0 |  |  | 0 |  |  | 0 |  |  | 0 |  |  | 0 |  |  | 0 |  |  | 0 |  |  | 0 |  |  | 0 |  |  | 0 |  |  | 0
30 | [5 empty] | 0 |  |  | 0 |  |  | 0 |  |  | 0 |  |  | 0 |  |  | 0 |  |  | 0 |  |  | 0 |  |  | 0 |  |  | 0 |  |  | 0 |  |  | 0 |  |  | 0 |  |  | 0 |  |  | 0
31 | [5 empty] | 0 |  |  | 0 |  |  | 0 |  |  | 0 |  |  | 0 |  |  | 0 |  |  | 0 |  |  | 0 |  |  | 0 |  |  | 0 |  |  | 0 |  |  | 0 |  |  | 0 |  |  | 0 |  |  | 0
32 | [5 empty] | 0 |  |  | 0 |  |  | 0 |  |  | 0 |  |  | 0 |  |  | 0 |  |  | 0 |  |  | 0 |  |  | 0 |  |  | 0 |  |  | 0 |  |  | 0 |  |  | 0 |  |  | 0 |  |  | 0
33 | [5 empty] | 0 |  |  | 0 |  |  | 0 |  |  | 0 |  |  | 0 |  |  | 0 |  |  | 0 |  |  | 0 |  |  | 0 |  |  | 0 |  |  | 0 |  |  | 0 |  |  | 0 |  |  | 0 |  |  | 0
34 | [5 empty] | 0 |  |  | 0 |  |  | 0 |  |  | 0 |  |  | 0 |  |  | 0 |  |  | 0 |  |  | 0 |  |  | 0 |  |  | 0 |  |  | 0 |  |  | 0 |  |  | 0 |  |  | 0 |  |  | 0
35 | [5 empty] | 0 |  |  | 0 |  |  | 0 |  |  | 0 |  |  | 0 |  |  | 0 |  |  | 0 |  |  | 0 |  |  | 0 |  |  | 0 |  |  | 0 |  |  | 0 |  |  | 0 |  |  | 0 |  |  | 0
36 | [5 empty] | 0 |  |  | 0 |  |  | 0 |  |  | 0 |  |  | 0 |  |  | 0 |  |  | 0 |  |  | 0 |  |  | 0 |  |  | 0 |  |  | 0 |  |  | 0 |  |  | 0 |  |  | 0 |  |  | 0
37 | [5 empty] | 0 |  |  | 0 |  |  | 0 |  |  | 0 |  |  | 0 |  |  | 0 |  |  | 0 |  |  | 0 |  |  | 0 |  |  | 0 |  |  | 0 |  |  | 0 |  |  | 0 |  |  | 0 |  |  | 0
38 | [5 empty] | 0 |  |  | 0 |  |  | 0 |  |  | 0 |  |  | 0 |  |  | 0 |  |  | 0 |  |  | 0 |  |  | 0 |  |  | 0 |  |  | 0 |  |  | 0 |  |  | 0 |  |  | 0 |  |  | 0
39 | [5 empty] | 0 |  |  | 0 |  |  | 0 |  |  | 0 |  |  | 0 |  |  | 0 |  |  | 0 |  |  | 0 |  |  | 0 |  |  | 0 |  |  | 0 |  |  | 0 |  |  | 0 |  |  | 0 |  |  | 0
40 | [5 empty] | 0 |  |  | 0 |  |  | 0 |  |  | 0 |  |  | 0 |  |  | 0 |  |  | 0 |  |  | 0 |  |  | 0 |  |  | 0 |  |  | 0 |  |  | 0 |  |  | 0 |  |  | 0 |  |  | 0
41 | [5 empty] | 0 |  |  | 0 |  |  | 0 |  |  | 0 |  |  | 0 |  |  | 0 |  |  | 0 |  |  | 0 |  |  | 0 |  |  | 0 |  |  | 0 |  |  | 0 |  |  | 0 |  |  | 0 |  |  | 0
42 | [5 empty] | 0 |  |  | 0 |  |  | 0 |  |  | 0 |  |  | 0 |  |  | 0 |  |  | 0 |  |  | 0 |  |  | 0 |  |  | 0 |  |  | 0 |  |  | 0 |  |  | 0 |  |  | 0 |  |  | 0
43 | [5 empty] | 0 |  |  | 0 |  |  | 0 |  |  | 0 |  |  | 0 |  |  | 0 |  |  | 0 |  |  | 0 |  |  | 0 |  |  | 0 |  |  | 0 |  |  | 0 |  |  | 0 |  |  | 0 |  |  | 0
44 | [5 empty] | 0 |  |  | 0 |  |  | 0 |  |  | 0 |  |  | 0 |  |  | 0 |  |  | 0 |  |  | 0 |  |  | 0 |  |  | 0 |  |  | 0 |  |  | 0 |  |  | 0 |  |  | 0 |  |  | 0
45 | [5 empty] | 0 |  |  | 0 |  |  | 0 |  |  | 0 |  |  | 0 |  |  | 0 |  |  | 0 |  |  | 0 |  |  | 0 |  |  | 0 |  |  | 0 |  |  | 0 |  |  | 0 |  |  | 0 |  |  | 0
46 | [5 empty] | 0 |  |  | 0 |  |  | 0 |  |  | 0 |  |  | 0 |  |  | 0 |  |  | 0 |  |  | 0 |  |  | 0 |  |  | 0 |  |  | 0 |  |  | 0 |  |  | 0 |  |  | 0 |  |  | 0
47 | [5 empty] | 0 |  |  | 0 |  |  | 0 |  |  | 0 |  |  | 0 |  |  | 0 |  |  | 0 |  |  | 0 |  |  | 0 |  |  | 0 |  |  | 0 |  |  | 0 |  |  | 0 |  |  | 0 |  |  | 0
48 | [5 empty] | 0 |  |  | 0 |  |  | 0 |  |  | 0 |  |  | 0 |  |  | 0 |  |  | 0 |  |  | 0 |  |  | 0 |  |  | 0 |  |  | 0 |  |  | 0 |  |  | 0 |  |  | 0 |  |  | 0
49 | [5 empty] | 0 |  |  | 0 |  |  | 0 |  |  | 0 |  |  | 0 |  |  | 0 |  |  | 0 |  |  | 0 |  |  | 0 |  |  | 0 |  |  | 0 |  |  | 0 |  |  | 0 |  |  | 0 |  |  | 0
50 | [5 empty] | 0 |  |  | 0 |  |  | 0 |  |  | 0 |  |  | 0 |  |  | 0 |  |  | 0 |  |  | 0 |  |  | 0 |  |  | 0 |  |  | 0 |  |  | 0 |  |  | 0 |  |  | 0 |  |  | 0
51 | [5 empty] | 0 |  |  | 0 |  |  | 0 |  |  | 0 |  |  | 0 |  |  | 0 |  |  | 0 |  |  | 0 |  |  | 0 |  |  | 0 |  |  | 0 |  |  | 0 |  |  | 0 |  |  | 0 |  |  | 0
52 | [5 empty] | 0 |  |  | 0 |  |  | 0 |  |  | 0 |  |  | 0 |  |  | 0 |  |  | 0 |  |  | 0 |  |  | 0 |  |  | 0 |  |  | 0 |  |  | 0 |  |  | 0 |  |  | 0 |  |  | 0
53 | [5 empty] | 0 |  |  | 0 |  |  | 0 |  |  | 0 |  |  | 0 |  |  | 0 |  |  | 0 |  |  | 0 |  |  | 0 |  |  | 0 |  |  | 0 |  |  | 0 |  |  | 0 |  |  | 0 |  |  | 0
54 | [5 empty] | 0 |  |  | 0 |  |  | 0 |  |  | 0 |  |  | 0 |  |  | 0 |  |  | 0 |  |  | 0 |  |  | 0 |  |  | 0 |  |  | 0 |  |  | 0 |  |  | 0 |  |  | 0 |  |  | 0
55 | [5 empty] | 0 |  |  | 0 |  |  | 0 |  |  | 0 |  |  | 0 |  |  | 0 |  |  | 0 |  |  | 0 |  |  | 0 |  |  | 0 |  |  | 0 |  |  | 0 |  |  | 0 |  |  | 0 |  |  | 0
56 | [5 empty] | 0 |  |  | 0 |  |  | 0 |  |  | 0 |  |  | 0 |  |  | 0 |  |  | 0 |  |  | 0 |  |  | 0 |  |  | 0 |  |  | 0 |  |  | 0 |  |  | 0 |  |  | 0 |  |  | 0
57 | [5 empty] | 0 |  |  | 0 |  |  | 0 |  |  | 0 |  |  | 0 |  |  | 0 |  |  | 0 |  |  | 0 |  |  | 0 |  |  | 0 |  |  | 0 |  |  | 0 |  |  | 0 |  |  | 0 |  |  | 0
58 | [5 empty] | 0 |  |  | 0 |  |  | 0 |  |  | 0 |  |  | 0 |  |  | 0 |  |  | 0 |  |  | 0 |  |  | 0 |  |  | 0 |  |  | 0 |  |  | 0 |  |  | 0 |  |  | 0 |  |  | 0
59 | [5 empty] | 0 |  |  | 0 |  |  | 0 |  |  | 0 |  |  | 0 |  |  | 0 |  |  | 0 |  |  | 0 |  |  | 0 |  |  | 0 |  |  | 0 |  |  | 0 |  |  | 0 |  |  | 0 |  |  | 0
60 | [5 empty] | 0 |  |  | 0 |  |  | 0 |  |  | 0 |  |  | 0 |  |  | 0 |  |  | 0 |  |  | 0 |  |  | 0 |  |  | 0 |  |  | 0 |  |  | 0 |  |  | 0 |  |  | 0 |  |  | 0
61 | [5 empty] | 0 |  |  | 0 |  |  | 0 |  |  | 0 |  |  | 0 |  |  | 0 |  |  | 0 |  |  | 0 |  |  | 0 |  |  | 0 |  |  | 0 |  |  | 0 |  |  | 0 |  |  | 0 |  |  | 0
62 | [5 empty] | 0 |  |  | 0 |  |  | 0 |  |  | 0 |  |  | 0 |  |  | 0 |  |  | 0 |  |  | 0 |  |  | 0 |  |  | 0 |  |  | 0 |  |  | 0 |  |  | 0 |  |  | 0 |  |  | 0
63 | [5 empty] | 0 |  |  | 0 |  |  | 0 |  |  | 0 |  |  | 0 |  |  | 0 |  |  | 0 |  |  | 0 |  |  | 0 |  |  | 0 |  |  | 0 |  |  | 0 |  |  | 0 |  |  | 0 |  |  | 0
64 | [5 empty] | 0 |  |  | 0 |  |  | 0 |  |  | 0 |  |  | 0 |  |  | 0 |  |  | 0 |  |  | 0 |  |  | 0 |  |  | 0 |  |  | 0 |  |  | 0 |  |  | 0 |  |  | 0 |  |  | 0
65 | [5 empty] | 0 |  |  | 0 |  |  | 0 |  |  | 0 |  |  | 0 |  |  | 0 |  |  | 0 |  |  | 0 |  |  | 0 |  |  | 0 |  |  | 0 |  |  | 0 |  |  | 0 |  |  | 0 |  |  | 0
66 | [5 empty] | 0 |  |  | 0 |  |  | 0 |  |  | 0 |  |  | 0 |  |  | 0 |  |  | 0 |  |  | 0 |  |  | 0 |  |  | 0 |  |  | 0 |  |  | 0 |  |  | 0 |  |  | 0 |  |  | 0
67 | [5 empty] | 0 |  |  | 0 |  |  | 0 |  |  | 0 |  |  | 0 |  |  | 0 |  |  | 0 |  |  | 0 |  |  | 0 |  |  | 0 |  |  | 0 |  |  | 0 |  |  | 0 |  |  | 0 |  |  | 0
68 | [5 empty] | 0 |  |  | 0 |  |  | 0 |  |  | 0 |  |  | 0 |  |  | 0 |  |  | 0 |  |  | 0 |  |  | 0 |  |  | 0 |  |  | 0 |  |  | 0 |  |  | 0 |  |  | 0 |  |  | 0
69 | [5 empty] | 0 |  |  | 0 |  |  | 0 |  |  | 0 |  |  | 0 |  |  | 0 |  |  | 0 |  |  | 0 |  |  | 0 |  |  | 0 |  |  | 0 |  |  | 0 |  |  | 0 |  |  | 0 |  |  | 0
70 | [5 empty] | 0 |  |  | 0 |  |  | 0 |  |  | 0 |  |  | 0 |  |  | 0 |  |  | 0 |  |  | 0 |  |  | 0 |  |  | 0 |  |  | 0 |  |  | 0 |  |  | 0 |  |  | 0 |  |  | 0
71 | [5 empty] | 0 |  |  | 0 |  |  | 0 |  |  | 0 |  |  | 0 |  |  | 0 |  |  | 0 |  |  | 0 |  |  | 0 |  |  | 0 |  |  | 0 |  |  | 0 |  |  | 0 |  |  | 0 |  |  | 0
72 | [5 empty] | 0 |  |  | 0 |  |  | 0 |  |  | 0 |  |  | 0 |  |  | 0 |  |  | 0 |  |  | 0 |  |  | 0 |  |  | 0 |  |  | 0 |  |  | 0 |  |  | 0 |  |  | 0 |  |  | 0
73 | [5 empty] | 0 |  |  | 0 |  |  | 0 |  |  | 0 |  |  | 0 |  |  | 0 |  |  | 0 |  |  | 0 |  |  | 0 |  |  | 0 |  |  | 0 |  |  | 0 |  |  | 0 |  |  | 0 |  |  | 0
74 | [5 empty] | 0 |  |  | 0 |  |  | 0 |  |  | 0 |  |  | 0 |  |  | 0 |  |  | 0 |  |  | 0 |  |  | 0 |  |  | 0 |  |  | 0 |  |  | 0 |  |  | 0 |  |  | 0 |  |  | 0
75 | [5 empty] | 0 |  |  | 0 |  |  | 0 |  |  | 0 |  |  | 0 |  |  | 0 |  |  | 0 |  |  | 0 |  |  | 0 |  |  | 0 |  |  | 0 |  |  | 0 |  |  | 0 |  |  | 0 |  |  | 0
76 | [5 empty] | 0 |  |  | 0 |  |  | 0 |  |  | 0 |  |  | 0 |  |  | 0 |  |  | 0 |  |  | 0 |  |  | 0 |  |  | 0 |  |  | 0 |  |  | 0 |  |  | 0 |  |  | 0 |  |  | 0
77 | [5 empty] | 0 |  |  | 0 |  |  | 0 |  |  | 0 |  |  | 0 |  |  | 0 |  |  | 0 |  |  | 0 |  |  | 0 |  |  | 0 |  |  | 0 |  |  | 0 |  |  | 0 |  |  | 0 |  |  | 0
78 | [5 empty] | 0 |  |  | 0 |  |  | 0 |  |  | 0 |  |  | 0 |  |  | 0 |  |  | 0 |  |  | 0 |  |  | 0 |  |  | 0 |  |  | 0 |  |  | 0 |  |  | 0 |  |  | 0 |  |  | 0
79 | [5 empty] | 0 |  |  | 0 |  |  | 0 |  |  | 0 |  |  | 0 |  |  | 0 |  |  | 0 |  |  | 0 |  |  | 0 |  |  | 0 |  |  | 0 |  |  | 0 |  |  | 0 |  |  | 0 |  |  | 0
80 | [5 empty] | 0 |  |  | 0 |  |  | 0 |  |  | 0 |  |  | 0 |  |  | 0 |  |  | 0 |  |  | 0 |  |  | 0 |  |  | 0 |  |  | 0 |  |  | 0 |  |  | 0 |  |  | 0 |  |  | 0
81 | [5 empty] | 0 |  |  | 0 |  |  | 0 |  |  | 0 |  |  | 0 |  |  | 0 |  |  | 0 |  |  | 0 |  |  | 0 |  |  | 0 |  |  | 0 |  |  | 0 |  |  | 0 |  |  | 0 |  |  | 0
82 | [5 empty] | 0 |  |  | 0 |  |  | 0 |  |  | 0 |  |  | 0 |  |  | 0 |  |  | 0 |  |  | 0 |  |  | 0 |  |  | 0 |  |  | 0 |  |  | 0 |  |  | 0 |  |  | 0 |  |  | 0
83 | [5 empty] | 0 |  |  | 0 |  |  | 0 |  |  | 0 |  |  | 0 |  |  | 0 |  |  | 0 |  |  | 0 |  |  | 0 |  |  | 0 |  |  | 0 |  |  | 0 |  |  | 0 |  |  | 0 |  |  | 0
84 | [5 empty] | 0 |  |  | 0 |  |  | 0 |  |  | 0 |  |  | 0 |  |  | 0 |  |  | 0 |  |  | 0 |  |  | 0 |  |  | 0 |  |  | 0 |  |  | 0 |  |  | 0 |  |  | 0 |  |  | 0
85 | [5 empty] | 0 |  |  | 0 |  |  | 0 |  |  | 0 |  |  | 0 |  |  | 0 |  |  | 0 |  |  | 0 |  |  | 0 |  |  | 0 |  |  | 0 |  |  | 0 |  |  | 0 |  |  | 0 |  |  | 0
86 | [5 empty] | 0 |  |  | 0 |  |  | 0 |  |  | 0 |  |  | 0 |  |  | 0 |  |  | 0 |  |  | 0 |  |  | 0 |  |  | 0 |  |  | 0 |  |  | 0 |  |  | 0 |  |  | 0 |  |  | 0
87 | [5 empty] | 0 |  |  | 0 |  |  | 0 |  |  | 0 |  |  | 0 |  |  | 0 |  |  | 0 |  |  | 0 |  |  | 0 |  |  | 0 |  |  | 0 |  |  | 0 |  |  | 0 |  |  | 0 |  |  | 0
88 | [5 empty] | 0 |  |  | 0 |  |  | 0 |  |  | 0 |  |  | 0 |  |  | 0 |  |  | 0 |  |  | 0 |  |  | 0 |  |  | 0 |  |  | 0 |  |  | 0 |  |  | 0 |  |  | 0 |  |  | 0
89 | [5 empty] | 0 |  |  | 0 |  |  | 0 |  |  | 0 |  |  | 0 |  |  | 0 |  |  | 0 |  |  | 0 |  |  | 0 |  |  | 0 |  |  | 0 |  |  | 0 |  |  | 0 |  |  | 0 |  |  | 0
90 | [5 empty] | 0 |  |  | 0 |  |  | 0 |  |  | 0 |  |  | 0 |  |  | 0 |  |  | 0 |  |  | 0 |  |  | 0 |  |  | 0 |  |  | 0 |  |  | 0 |  |  | 0 |  |  | 0 |  |  | 0
91 | [5 empty] | 0 |  |  | 0 |  |  | 0 |  |  | 0 |  |  | 0 |  |  | 0 |  |  | 0 |  |  | 0 |  |  | 0 |  |  | 0 |  |  | 0 |  |  | 0 |  |  | 0 |  |  | 0 |  |  | 0
92 | [5 empty] | 0 |  |  | 0 |  |  | 0 |  |  | 0 |  |  | 0 |  |  | 0 |  |  | 0 |  |  | 0 |  |  | 0 |  |  | 0 |  |  | 0 |  |  | 0 |  |  | 0 |  |  | 0 |  |  | 0
93 | [5 empty] | 0 |  |  | 0 |  |  | 0 |  |  | 0 |  |  | 0 |  |  | 0 |  |  | 0 |  |  | 0 |  |  | 0 |  |  | 0 |  |  | 0 |  |  | 0 |  |  | 0 |  |  | 0 |  |  | 0
94 | [5 empty] | 0 |  |  | 0 |  |  | 0 |  |  | 0 |  |  | 0 |  |  | 0 |  |  | 0 |  |  | 0 |  |  | 0 |  |  | 0 |  |  | 0 |  |  | 0 |  |  | 0 |  |  | 0 |  |  | 0
95 | [5 empty] | 0 |  |  | 0 |  |  | 0 |  |  | 0 |  |  | 0 |  |  | 0 |  |  | 0 |  |  | 0 |  |  | 0 |  |  | 0 |  |  | 0 |  |  | 0 |  |  | 0 |  |  | 0 |  |  | 0
96 | [5 empty] | 0 |  |  | 0 |  |  | 0 |  |  | 0 |  |  | 0 |  |  | 0 |  |  | 0 |  |  | 0 |  |  | 0 |  |  | 0 |  |  | 0 |  |  | 0 |  |  | 0 |  |  | 0 |  |  | 0
97 | [5 empty] | 0 |  |  | 0 |  |  | 0 |  |  | 0 |  |  | 0 |  |  | 0 |  |  | 0 |  |  | 0 |  |  | 0 |  |  | 0 |  |  | 0 |  |  | 0 |  |  | 0 |  |  | 0 |  |  | 0
98 | [5 empty] | 0 |  |  | 0 |  |  | 0 |  |  | 0 |  |  | 0 |  |  | 0 |  |  | 0 |  |  | 0 |  |  | 0 |  |  | 0 |  |  | 0 |  |  | 0 |  |  | 0 |  |  | 0 |  |  | 0
99 | [5 empty] | 0 |  |  | 0 |  |  | 0 |  |  | 0 |  |  | 0 |  |  | 0 |  |  | 0 |  |  | 0 |  |  | 0 |  |  | 0 |  |  | 0 |  |  | 0 |  |  | 0 |  |  | 0 |  |  | 0
100 | [5 empty] | 0 |  |  | 0 |  |  | 0 |  |  | 0 |  |  | 0 |  |  | 0 |  |  | 0 |  |  | 0 |  |  | 0 |  |  | 0 |  |  | 0 |  |  | 0 |  |  | 0 |  |  | 0 |  |  | 0
101 | [5 empty] | 0 |  |  | 0 |  |  | 0 |  |  | 0 |  |  | 0 |  |  | 0 |  |  | 0 |  |  | 0 |  |  | 0 |  |  | 0 |  |  | 0 |  |  | 0 |  |  | 0 |  |  | 0 |  |  | 0
102 | [5 empty] | 0 |  |  | 0 |  |  | 0 |  |  | 0 |  |  | 0 |  |  | 0 |  |  | 0 |  |  | 0 |  |  | 0 |  |  | 0 |  |  | 0 |  |  | 0 |  |  | 0 |  |  | 0 |  |  | 0
103 | [5 empty] | 0 |  |  | 0 |  |  | 0 |  |  | 0 |  |  | 0 |  |  | 0 |  |  | 0 |  |  | 0 |  |  | 0 |  |  | 0 |  |  | 0 |  |  | 0 |  |  | 0 |  |  | 0 |  |  | 0
104 | [5 empty] | 0 |  |  | 0 |  |  | 0 |  |  | 0 |  |  | 0 |  |  | 0 |  |  | 0 |  |  | 0 |  |  | 0 |  |  | 0 |  |  | 0 |  |  | 0 |  |  | 0 |  |  | 0 |  |  | 0
105 | [5 empty] | 0 |  |  | 0 |  |  | 0 |  |  | 0 |  |  | 0 |  |  | 0 |  |  | 0 |  |  | 0 |  |  | 0 |  |  | 0 |  |  | 0 |  |  | 0 |  |  | 0 |  |  | 0 |  |  | 0
106 | [5 empty] | 0 |  |  | 0 |  |  | 0 |  |  | 0 |  |  | 0 |  |  | 0 |  |  | 0 |  |  | 0 |  |  | 0 |  |  | 0 |  |  | 0 |  |  | 0 |  |  | 0 |  |  | 0 |  |  | 0
107 | [5 empty] | 0 |  |  | 0 |  |  | 0 |  |  | 0 |  |  | 0 |  |  | 0 |  |  | 0 |  |  | 0 |  |  | 0 |  |  | 0 |  |  | 0 |  |  | 0 |  |  | 0 |  |  | 0 |  |  | 0
108 | [5 empty] | 0 |  |  | 0 |  |  | 0 |  |  | 0 |  |  | 0 |  |  | 0 |  |  | 0 |  |  | 0 |  |  | 0 |  |  | 0 |  |  | 0 |  |  | 0 |  |  | 0 |  |  | 0 |  |  | 0
109 | [5 empty] | 0 |  |  | 0 |  |  | 0 |  |  | 0 |  |  | 0 |  |  | 0 |  |  | 0 |  |  | 0 |  |  | 0 |  |  | 0 |  |  | 0 |  |  | 0 |  |  | 0 |  |  | 0 |  |  | 0
110 | [5 empty] | 0 |  |  | 0 |  |  | 0 |  |  | 0 |  |  | 0 |  |  | 0 |  |  | 0 |  |  | 0 |  |  | 0 |  |  | 0 |  |  | 0 |  |  | 0 |  |  | 0 |  |  | 0 |  |  | 0
111 | [5 empty] | 0 |  |  | 0 |  |  | 0 |  |  | 0 |  |  | 0 |  |  | 0 |  |  | 0 |  |  | 0 |  |  | 0 |  |  | 0 |  |  | 0 |  |  | 0 |  |  | 0 |  |  | 0 |  |  | 0
112 | [5 empty] | 0 |  |  | 0 |  |  | 0 |  |  | 0 |  |  | 0 |  |  | 0 |  |  | 0 |  |  | 0 |  |  | 0 |  |  | 0 |  |  | 0 |  |  | 0 |  |  | 0 |  |  | 0 |  |  | 0
113 | [5 empty] | 0 |  |  | 0 |  |  | 0 |  |  | 0 |  |  | 0 |  |  | 0 |  |  | 0 |  |  | 0 |  |  | 0 |  |  | 0 |  |  | 0 |  |  | 0 |  |  | 0 |  |  | 0 |  |  | 0
114 | [5 empty] | 0 |  |  | 0 |  |  | 0 |  |  | 0 |  |  | 0 |  |  | 0 |  |  | 0 |  |  | 0 |  |  | 0 |  |  | 0 |  |  | 0 |  |  | 0 |  |  | 0 |  |  | 0 |  |  | 0
115 | [5 empty] | 0 |  |  | 0 |  |  | 0 |  |  | 0 |  |  | 0 |  |  | 0 |  |  | 0 |  |  | 0 |  |  | 0 |  |  | 0 |  |  | 0 |  |  | 0 |  |  | 0 |  |  | 0 |  |  | 0
116 | [5 empty] | 0 |  |  | 0 |  |  | 0 |  |  | 0 |  |  | 0 |  |  | 0 |  |  | 0 |  |  | 0 |  |  | 0 |  |  | 0 |  |  | 0 |  |  | 0 |  |  | 0 |  |  | 0 |  |  | 0
117 | [5 empty] | 0 |  |  | 0 |  |  | 0 |  |  | 0 |  |  | 0 |  |  | 0 |  |  | 0 |  |  | 0 |  |  | 0 |  |  | 0 |  |  | 0 |  |  | 0 |  |  | 0 |  |  | 0 |  |  | 0
118 | [5 empty] | 0 |  |  | 0 |  |  | 0 |  |  | 0 |  |  | 0 |  |  | 0 |  |  | 0 |  |  | 0 |  |  | 0 |  |  | 0 |  |  | 0 |  |  | 0 |  |  | 0 |  |  | 0 |  |  | 0
119 | [5 empty] | 0 |  |  | 0 |  |  | 0 |  |  | 0 |  |  | 0 |  |  | 0 |  |  | 0 |  |  | 0 |  |  | 0 |  |  | 0 |  |  | 0 |  |  | 0 |  |  | 0 |  |  | 0 |  |  | 0
120 | [5 empty] | 0 |  |  | 0 |  |  | 0 |  |  | 0 |  |  | 0 |  |  | 0 |  |  | 0 |  |  | 0 |  |  | 0 |  |  | 0 |  |  | 0 |  |  | 0 |  |  | 0 |  |  | 0 |  |  | 0
121 | [5 empty] | 0 |  |  | 0 |  |  | 0 |  |  | 0 |  |  | 0 |  |  | 0 |  |  | 0 |  |  | 0 |  |  | 0 |  |  | 0 |  |  | 0 |  |  | 0 |  |  | 0 |  |  | 0 |  |  | 0
122 | [5 empty] | 0 |  |  | 0 |  |  | 0 |  |  | 0 |  |  | 0 |  |  | 0 |  |  | 0 |  |  | 0 |  |  | 0 |  |  | 0 |  |  | 0 |  |  | 0 |  |  | 0 |  |  | 0 |  |  | 0
123 | [5 empty] | 0 |  |  | 0 |  |  | 0 |  |  | 0 |  |  | 0 |  |  | 0 |  |  | 0 |  |  | 0 |  |  | 0 |  |  | 0 |  |  | 0 |  |  | 0 |  |  | 0 |  |  | 0 |  |  | 0
124 | [5 empty] | 0 |  |  | 0 |  |  | 0 |  |  | 0 |  |  | 0 |  |  | 0 |  |  | 0 |  |  | 0 |  |  | 0 |  |  | 0 |  |  | 0 |  |  | 0 |  |  | 0 |  |  | 0 |  |  | 0
125 | [5 empty] | 0 |  |  | 0 |  |  | 0 |  |  | 0 |  |  | 0 |  |  | 0 |  |  | 0 |  |  | 0 |  |  | 0 |  |  | 0 |  |  | 0 |  |  | 0 |  |  | 0 |  |  | 0 |  |  | 0
126 | [5 empty] | 0 |  |  | 0 |  |  | 0 |  |  | 0 |  |  | 0 |  |  | 0 |  |  | 0 |  |  | 0 |  |  | 0 |  |  | 0 |  |  | 0 |  |  | 0 |  |  | 0 |  |  | 0 |  |  | 0
127 | [5 empty] | 0 |  |  | 0 |  |  | 0 |  |  | 0 |  |  | 0 |  |  | 0 |  |  | 0 |  |  | 0 |  |  | 0 |  |  | 0 |  |  | 0 |  |  | 0 |  |  | 0 |  |  | 0 |  |  | 0
128 | [5 empty] | 0 |  |  | 0 |  |  | 0 |  |  | 0 |  |  | 0 |  |  | 0 |  |  | 0 |  |  | 0 |  |  | 0 |  |  | 0 |  |  | 0 |  |  | 0 |  |  | 0 |  |  | 0 |  |  | 0
129 | [5 empty] | 0 |  |  | 0 |  |  | 0 |  |  | 0 |  |  | 0 |  |  | 0 |  |  | 0 |  |  | 0 |  |  | 0 |  |  | 0 |  |  | 0 |  |  | 0 |  |  | 0 |  |  | 0 |  |  | 0
130 | [5 empty] | 0 |  |  | 0 |  |  | 0 |  |  | 0 |  |  | 0 |  |  | 0 |  |  | 0 |  |  | 0 |  |  | 0 |  |  | 0 |  |  | 0 |  |  | 0 |  |  | 0 |  |  | 0 |  |  | 0
131 | [5 empty] | 0 |  |  | 0 |  |  | 0 |  |  | 0 |  |  | 0 |  |  | 0 |  |  | 0 |  |  | 0 |  |  | 0 |  |  | 0 |  |  | 0 |  |  | 0 |  |  | 0 |  |  | 0 |  |  | 0
132 | [5 empty] | 0 |  |  | 0 |  |  | 0 |  |  | 0 |  |  | 0 |  |  | 0 |  |  | 0 |  |  | 0 |  |  | 0 |  |  | 0 |  |  | 0 |  |  | 0 |  |  | 0 |  |  | 0 |  |  | 0
133 | [5 empty] | 0 |  |  | 0 |  |  | 0 |  |  | 0 |  |  | 0 |  |  | 0 |  |  | 0 |  |  | 0 |  |  | 0 |  |  | 0 |  |  | 0 |  |  | 0 |  |  | 0 |  |  | 0 |  |  | 0
134 | [5 empty] | 0 |  |  | 0 |  |  | 0 |  |  | 0 |  |  | 0 |  |  | 0 |  |  | 0 |  |  | 0 |  |  | 0 |  |  | 0 |  |  | 0 |  |  | 0 |  |  | 0 |  |  | 0 |  |  | 0
135 | [5 empty] | 0 |  |  | 0 |  |  | 0 |  |  | 0 |  |  | 0 |  |  | 0 |  |  | 0 |  |  | 0 |  |  | 0 |  |  | 0 |  |  | 0 |  |  | 0 |  |  | 0 |  |  | 0 |  |  | 0
136 | [5 empty] | 0 |  |  | 0 |  |  | 0 |  |  | 0 |  |  | 0 |  |  | 0 |  |  | 0 |  |  | 0 |  |  | 0 |  |  | 0 |  |  | 0 |  |  | 0 |  |  | 0 |  |  | 0 |  |  | 0
137 | [5 empty] | 0 |  |  | 0 |  |  | 0 |  |  | 0 |  |  | 0 |  |  | 0 |  |  | 0 |  |  | 0 |  |  | 0 |  |  | 0 |  |  | 0 |  |  | 0 |  |  | 0 |  |  | 0 |  |  | 0
138 | [5 empty] | 0 |  |  | 0 |  |  | 0 |  |  | 0 |  |  | 0 |  |  | 0 |  |  | 0 |  |  | 0 |  |  | 0 |  |  | 0 |  |  | 0 |  |  | 0 |  |  | 0 |  |  | 0 |  |  | 0
139 | [5 empty] | 0 |  |  | 0 |  |  | 0 |  |  | 0 |  |  | 0 |  |  | 0 |  |  | 0 |  |  | 0 |  |  | 0 |  |  | 0 |  |  | 0 |  |  | 0 |  |  | 0 |  |  | 0 |  |  | 0
140 | [5 empty] | 0 |  |  | 0 |  |  | 0 |  |  | 0 |  |  | 0 |  |  | 0 |  |  | 0 |  |  | 0 |  |  | 0 |  |  | 0 |  |  | 0 |  |  | 0 |  |  | 0 |  |  | 0 |  |  | 0
141 | [5 empty] | 0 |  |  | 0 |  |  | 0 |  |  | 0 |  |  | 0 |  |  | 0 |  |  | 0 |  |  | 0 |  |  | 0 |  |  | 0 |  |  | 0 |  |  | 0 |  |  | 0 |  |  | 0 |  |  | 0
142 | [5 empty] | 0 |  |  | 0 |  |  | 0 |  |  | 0 |  |  | 0 |  |  | 0 |  |  | 0 |  |  | 0 |  |  | 0 |  |  | 0 |  |  | 0 |  |  | 0 |  |  | 0 |  |  | 0 |  |  | 0
143 | [5 empty] | 0 |  |  | 0 |  |  | 0 |  |  | 0 |  |  | 0 |  |  | 0 |  |  | 0 |  |  | 0 |  |  | 0 |  |  | 0 |  |  | 0 |  |  | 0 |  |  | 0 |  |  | 0 |  |  | 0
144 | [5 empty] | 0 |  |  | 0 |  |  | 0 |  |  | 0 |  |  | 0 |  |  | 0 |  |  | 0 |  |  | 0 |  |  | 0 |  |  | 0 |  |  | 0 |  |  | 0 |  |  | 0 |  |  | 0 |  |  | 0
145 | [5 empty] | 0 |  |  | 0 |  |  | 0 |  |  | 0 |  |  | 0 |  |  | 0 |  |  | 0 |  |  | 0 |  |  | 0 |  |  | 0 |  |  | 0 |  |  | 0 |  |  | 0 |  |  | 0 |  |  | 0
146 | [5 empty] | 0 |  |  | 0 |  |  | 0 |  |  | 0 |  |  | 0 |  |  | 0 |  |  | 0 |  |  | 0 |  |  | 0 |  |  | 0 |  |  | 0 |  |  | 0 |  |  | 0 |  |  | 0 |  |  | 0
147 | [5 empty] | 0 |  |  | 0 |  |  | 0 |  |  | 0 |  |  | 0 |  |  | 0 |  |  | 0 |  |  | 0 |  |  | 0 |  |  | 0 |  |  | 0 |  |  | 0 |  |  | 0 |  |  | 0 |  |  | 0
148 | [5 empty] | 0 |  |  | 0 |  |  | 0 |  |  | 0 |  |  | 0 |  |  | 0 |  |  | 0 |  |  | 0 |  |  | 0 |  |  | 0 |  |  | 0 |  |  | 0 |  |  | 0 |  |  | 0 |  |  | 0
149 | [5 empty] | 0 |  |  | 0 |  |  | 0 |  |  | 0 |  |  | 0 |  |  | 0 |  |  | 0 |  |  | 0 |  |  | 0 |  |  | 0 |  |  | 0 |  |  | 0 |  |  | 0 |  |  | 0 |  |  | 0
150 | [5 empty] | 0 |  |  | 0 |  |  | 0 |  |  | 0 |  |  | 0 |  |  | 0 |  |  | 0 |  |  | 0 |  |  | 0 |  |  | 0 |  |  | 0 |  |  | 0 |  |  | 0 |  |  | 0 |  |  | 0
151 | [5 empty] | 0 |  |  | 0 |  |  | 0 |  |  | 0 |  |  | 0 |  |  | 0 |  |  | 0 |  |  | 0 |  |  | 0 |  |  | 0 |  |  | 0 |  |  | 0 |  |  | 0 |  |  | 0 |  |  | 0
152 | [5 empty] | 0 |  |  | 0 |  |  | 0 |  |  | 0 |  |  | 0 |  |  | 0 |  |  | 0 |  |  | 0 |  |  | 0 |  |  | 0 |  |  | 0 |  |  | 0 |  |  | 0 |  |  | 0 |  |  | 0
153 | [5 empty] | 0 |  |  | 0 |  |  | 0 |  |  | 0 |  |  | 0 |  |  | 0 |  |  | 0 |  |  | 0 |  |  | 0 |  |  | 0 |  |  | 0 |  |  | 0 |  |  | 0 |  |  | 0 |  |  | 0
154 | [5 empty] | 0 |  |  | 0 |  |  | 0 |  |  | 0 |  |  | 0 |  |  | 0 |  |  | 0 |  |  | 0 |  |  | 0 |  |  | 0 |  |  | 0 |  |  | 0 |  |  | 0 |  |  | 0 |  |  | 0
155 | [5 empty] | 0 |  |  | 0 |  |  | 0 |  |  | 0 |  |  | 0 |  |  | 0 |  |  | 0 |  |  | 0 |  |  | 0 |  |  | 0 |  |  | 0 |  |  | 0 |  |  | 0 |  |  | 0 |  |  | 0
156 | [5 empty] | 0 |  |  | 0 |  |  | 0 |  |  | 0 |  |  | 0 |  |  | 0 |  |  | 0 |  |  | 0 |  |  | 0 |  |  | 0 |  |  | 0 |  |  | 0 |  |  | 0 |  |  | 0 |  |  | 0
157 | [5 empty] | 0 |  |  | 0 |  |  | 0 |  |  | 0 |  |  | 0 |  |  | 0 |  |  | 0 |  |  | 0 |  |  | 0 |  |  | 0 |  |  | 0 |  |  | 0 |  |  | 0 |  |  | 0 |  |  | 0
158 | [5 empty] | 0 |  |  | 0 |  |  | 0 |  |  | 0 |  |  | 0 |  |  | 0 |  |  | 0 |  |  | 0 |  |  | 0 |  |  | 0 |  |  | 0 |  |  | 0 |  |  | 0 |  |  | 0 |  |  | 0
159 | [5 empty] | 0 |  |  | 0 |  |  | 0 |  |  | 0 |  |  | 0 |  |  | 0 |  |  | 0 |  |  | 0 |  |  | 0 |  |  | 0 |  |  | 0 |  |  | 0 |  |  | 0 |  |  | 0 |  |  | 0
160 | [5 empty] | 0 |  |  | 0 |  |  | 0 |  |  | 0 |  |  | 0 |  |  | 0 |  |  | 0 |  |  | 0 |  |  | 0 |  |  | 0 |  |  | 0 |  |  | 0 |  |  | 0 |  |  | 0 |  |  | 0
161 | [5 empty] | 0 |  |  | 0 |  |  | 0 |  |  | 0 |  |  | 0 |  |  | 0 |  |  | 0 |  |  | 0 |  |  | 0 |  |  | 0 |  |  | 0 |  |  | 0 |  |  | 0 |  |  | 0 |  |  | 0
162 | [5 empty] | 0 |  |  | 0 |  |  | 0 |  |  | 0 |  |  | 0 |  |  | 0 |  |  | 0 |  |  | 0 |  |  | 0 |  |  | 0 |  |  | 0 |  |  | 0 |  |  | 0 |  |  | 0 |  |  | 0
163 | [5 empty] | 0 |  |  | 0 |  |  | 0 |  |  | 0 |  |  | 0 |  |  | 0 |  |  | 0 |  |  | 0 |  |  | 0 |  |  | 0 |  |  | 0 |  |  | 0 |  |  | 0 |  |  | 0 |  |  | 0
164 | [5 empty] | 0 |  |  | 0 |  |  | 0 |  |  | 0 |  |  | 0 |  |  | 0 |  |  | 0 |  |  | 0 |  |  | 0 |  |  | 0 |  |  | 0 |  |  | 0 |  |  | 0 |  |  | 0 |  |  | 0
165 | [5 empty] | 0 |  |  | 0 |  |  | 0 |  |  | 0 |  |  | 0 |  |  | 0 |  |  | 0 |  |  | 0 |  |  | 0 |  |  | 0 |  |  | 0 |  |  | 0 |  |  | 0 |  |  | 0 |  |  | 0
166 | [5 empty] | 0 |  |  | 0 |  |  | 0 |  |  | 0 |  |  | 0 |  |  | 0 |  |  | 0 |  |  | 0 |  |  | 0 |  |  | 0 |  |  | 0 |  |  | 0 |  |  | 0 |  |  | 0 |  |  | 0
167 | [5 empty] | 0 |  |  | 0 |  |  | 0 |  |  | 0 |  |  | 0 |  |  | 0 |  |  | 0 |  |  | 0 |  |  | 0 |  |  | 0 |  |  | 0 |  |  | 0 |  |  | 0 |  |  | 0 |  |  | 0
168 | [5 empty] | 0 |  |  | 0 |  |  | 0 |  |  | 0 |  |  | 0 |  |  | 0 |  |  | 0 |  |  | 0 |  |  | 0 |  |  | 0 |  |  | 0 |  |  | 0 |  |  | 0 |  |  | 0 |  |  | 0
169 | [5 empty] | 0 |  |  | 0 |  |  | 0 |  |  | 0 |  |  | 0 |  |  | 0 |  |  | 0 |  |  | 0 |  |  | 0 |  |  | 0 |  |  | 0 |  |  | 0 |  |  | 0 |  |  | 0 |  |  | 0
170 | [5 empty] | 0 |  |  | 0 |  |  | 0 |  |  | 0 |  |  | 0 |  |  | 0 |  |  | 0 |  |  | 0 |  |  | 0 |  |  | 0 |  |  | 0 |  |  | 0 |  |  | 0 |  |  | 0 |  |  | 0
171 | [5 empty] | 0 |  |  | 0 |  |  | 0 |  |  | 0 |  |  | 0 |  |  | 0 |  |  | 0 |  |  | 0 |  |  | 0 |  |  | 0 |  |  | 0 |  |  | 0 |  |  | 0 |  |  | 0 |  |  | 0
172 | [5 empty] | 0 |  |  | 0 |  |  | 0 |  |  | 0 |  |  | 0 |  |  | 0 |  |  | 0 |  |  | 0 |  |  | 0 |  |  | 0 |  |  | 0 |  |  | 0 |  |  | 0 |  |  | 0 |  |  | 0
173 | [5 empty] | 0 |  |  | 0 |  |  | 0 |  |  | 0 |  |  | 0 |  |  | 0 |  |  | 0 |  |  | 0 |  |  | 0 |  |  | 0 |  |  | 0 |  |  | 0 |  |  | 0 |  |  | 0 |  |  | 0
174 | [5 empty] | 0 |  |  | 0 |  |  | 0 |  |  | 0 |  |  | 0 |  |  | 0 |  |  | 0 |  |  | 0 |  |  | 0 |  |  | 0 |  |  | 0 |  |  | 0 |  |  | 0 |  |  | 0 |  |  | 0
175 | [5 empty] | 0 |  |  | 0 |  |  | 0 |  |  | 0 |  |  | 0 |  |  | 0 |  |  | 0 |  |  | 0 |  |  | 0 |  |  | 0 |  |  | 0 |  |  | 0 |  |  | 0 |  |  | 0 |  |  | 0
176 | [5 empty] | 0 |  |  | 0 |  |  | 0 |  |  | 0 |  |  | 0 |  |  | 0 |  |  | 0 |  |  | 0 |  |  | 0 |  |  | 0 |  |  | 0 |  |  | 0 |  |  | 0 |  |  | 0 |  |  | 0
177 | [5 empty] | 0 |  |  | 0 |  |  | 0 |  |  | 0 |  |  | 0 |  |  | 0 |  |  | 0 |  |  | 0 |  |  | 0 |  |  | 0 |  |  | 0 |  |  | 0 |  |  | 0 |  |  | 0 |  |  | 0
178 | [5 empty] | 0 |  |  | 0 |  |  | 0 |  |  | 0 |  |  | 0 |  |  | 0 |  |  | 0 |  |  | 0 |  |  | 0 |  |  | 0 |  |  | 0 |  |  | 0 |  |  | 0 |  |  | 0 |  |  | 0
179 | [5 empty] | 0 |  |  | 0 |  |  | 0 |  |  | 0 |  |  | 0 |  |  | 0 |  |  | 0 |  |  | 0 |  |  | 0 |  |  | 0 |  |  | 0 |  |  | 0 |  |  | 0 |  |  | 0 |  |  | 0
180 | [5 empty] | 0 |  |  | 0 |  |  | 0 |  |  | 0 |  |  | 0 |  |  | 0 |  |  | 0 |  |  | 0 |  |  | 0 |  |  | 0 |  |  | 0 |  |  | 0 |  |  | 0 |  |  | 0 |  |  | 0
181 | [5 empty] | 0 |  |  | 0 |  |  | 0 |  |  | 0 |  |  | 0 |  |  | 0 |  |  | 0 |  |  | 0 |  |  | 0 |  |  | 0 |  |  | 0 |  |  | 0 |  |  | 0 |  |  | 0 |  |  | 0
182 | [5 empty] | 0 |  |  | 0 |  |  | 0 |  |  | 0 |  |  | 0 |  |  | 0 |  |  | 0 |  |  | 0 |  |  | 0 |  |  | 0 |  |  | 0 |  |  | 0 |  |  | 0 |  |  | 0 |  |  | 0
183 | [5 empty] | 0 |  |  | 0 |  |  | 0 |  |  | 0 |  |  | 0 |  |  | 0 |  |  | 0 |  |  | 0 |  |  | 0 |  |  | 0 |  |  | 0 |  |  | 0 |  |  | 0 |  |  | 0 |  |  | 0
184 | [5 empty] | 0 |  |  | 0 |  |  | 0 |  |  | 0 |  |  | 0 |  |  | 0 |  |  | 0 |  |  | 0 |  |  | 0 |  |  | 0 |  |  | 0 |  |  | 0 |  |  | 0 |  |  | 0 |  |  | 0
185 | [5 empty] | 0 |  |  | 0 |  |  | 0 |  |  | 0 |  |  | 0 |  |  | 0 |  |  | 0 |  |  | 0 |  |  | 0 |  |  | 0 |  |  | 0 |  |  | 0 |  |  | 0 |  |  | 0 |  |  | 0
186 | [5 empty] | 0 |  |  | 0 |  |  | 0 |  |  | 0 |  |  | 0 |  |  | 0 |  |  | 0 |  |  | 0 |  |  | 0 |  |  | 0 |  |  | 0 |  |  | 0 |  |  | 0 |  |  | 0 |  |  | 0
187 | [5 empty] | 0 |  |  | 0 |  |  | 0 |  |  | 0 |  |  | 0 |  |  | 0 |  |  | 0 |  |  | 0 |  |  | 0 |  |  | 0 |  |  | 0 |  |  | 0 |  |  | 0 |  |  | 0 |  |  | 0
188 | [5 empty] | 0 |  |  | 0 |  |  | 0 |  |  | 0 |  |  | 0 |  |  | 0 |  |  | 0 |  |  | 0 |  |  | 0 |  |  | 0 |  |  | 0 |  |  | 0 |  |  | 0 |  |  | 0 |  |  | 0
189 | [5 empty] | 0 |  |  | 0 |  |  | 0 |  |  | 0 |  |  | 0 |  |  | 0 |  |  | 0 |  |  | 0 |  |  | 0 |  |  | 0 |  |  | 0 |  |  | 0 |  |  | 0 |  |  | 0 |  |  | 0
190 | [5 empty] | 0 |  |  | 0 |  |  | 0 |  |  | 0 |  |  | 0 |  |  | 0 |  |  | 0 |  |  | 0 |  |  | 0 |  |  | 0 |  |  | 0 |  |  | 0 |  |  | 0 |  |  | 0 |  |  | 0
191 | [5 empty] | 0 |  |  | 0 |  |  | 0 |  |  | 0 |  |  | 0 |  |  | 0 |  |  | 0 |  |  | 0 |  |  | 0 |  |  | 0 |  |  | 0 |  |  | 0 |  |  | 0 |  |  | 0 |  |  | 0
192 | [5 empty] | 0 |  |  | 0 |  |  | 0 |  |  | 0 |  |  | 0 |  |  | 0 |  |  | 0 |  |  | 0 |  |  | 0 |  |  | 0 |  |  | 0 |  |  | 0 |  |  | 0 |  |  | 0 |  |  | 0
193 | [5 empty] | 0 |  |  | 0 |  |  | 0 |  |  | 0 |  |  | 0 |  |  | 0 |  |  | 0 |  |  | 0 |  |  | 0 |  |  | 0 |  |  | 0 |  |  | 0 |  |  | 0 |  |  | 0 |  |  | 0
194 | [5 empty] | 0 |  |  | 0 |  |  | 0 |  |  | 0 |  |  | 0 |  |  | 0 |  |  | 0 |  |  | 0 |  |  | 0 |  |  | 0 |  |  | 0 |  |  | 0 |  |  | 0 |  |  | 0 |  |  | 0
195 | [5 empty] | 0 |  |  | 0 |  |  | 0 |  |  | 0 |  |  | 0 |  |  | 0 |  |  | 0 |  |  | 0 |  |  | 0 |  |  | 0 |  |  | 0 |  |  | 0 |  |  | 0 |  |  | 0 |  |  | 0
196 | [5 empty] | 0 |  |  | 0 |  |  | 0 |  |  | 0 |  |  | 0 |  |  | 0 |  |  | 0 |  |  | 0 |  |  | 0 |  |  | 0 |  |  | 0 |  |  | 0 |  |  | 0 |  |  | 0 |  |  | 0
197 | [5 empty] | 0 |  |  | 0 |  |  | 0 |  |  | 0 |  |  | 0 |  |  | 0 |  |  | 0 |  |  | 0 |  |  | 0 |  |  | 0 |  |  | 0 |  |  | 0 |  |  | 0 |  |  | 0 |  |  | 0
198 | [5 empty] | 0 |  |  | 0 |  |  | 0 |  |  | 0 |  |  | 0 |  |  | 0 |  |  | 0 |  |  | 0 |  |  | 0 |  |  | 0 |  |  | 0 |  |  | 0 |  |  | 0 |  |  | 0 |  |  | 0
199 | [5 empty] | 0 |  |  | 0 |  |  | 0 |  |  | 0 |  |  | 0 |  |  | 0 |  |  | 0 |  |  | 0 |  |  | 0 |  |  | 0 |  |  | 0 |  |  | 0 |  |  | 0 |  |  | 0 |  |  | 0
200 | [5 empty] | 0 |  |  | 0 |  |  | 0 |  |  | 0 |  |  | 0 |  |  | 0 |  |  | 0 |  |  | 0 |  |  | 0 |  |  | 0 |  |  | 0 |  |  | 0 |  |  | 0 |  |  | 0 |  |  | 0
201 | [5 empty] | 0 |  |  | 0 |  |  | 0 |  |  | 0 |  |  | 0 |  |  | 0 |  |  | 0 |  |  | 0 |  |  | 0 |  |  | 0 |  |  | 0 |  |  | 0 |  |  | 0 |  |  | 0 |  |  | 0
202 | [5 empty] | 0 |  |  | 0 |  |  | 0 |  |  | 0 |  |  | 0 |  |  | 0 |  |  | 0 |  |  | 0 |  |  | 0 |  |  | 0 |  |  | 0 |  |  | 0 |  |  | 0 |  |  | 0 |  |  | 0
203 | [5 empty] | 0 |  |  | 0 |  |  | 0 |  |  | 0 |  |  | 0 |  |  | 0 |  |  | 0 |  |  | 0 |  |  | 0 |  |  | 0 |  |  | 0 |  |  | 0 |  |  | 0 |  |  | 0 |  |  | 0
204 | [5 empty] | 0 |  |  | 0 |  |  | 0 |  |  | 0 |  |  | 0 |  |  | 0 |  |  | 0 |  |  | 0 |  |  | 0 |  |  | 0 |  |  | 0 |  |  | 0 |  |  | 0 |  |  | 0 |  |  | 0
205 | [5 empty] | 0 |  |  | 0 |  |  | 0 |  |  | 0 |  |  | 0 |  |  | 0 |  |  | 0 |  |  | 0 |  |  | 0 |  |  | 0 |  |  | 0 |  |  | 0 |  |  | 0 |  |  | 0 |  |  | 0
206 | [5 empty] | 0 |  |  | 0 |  |  | 0 |  |  | 0 |  |  | 0 |  |  | 0 |  |  | 0 |  |  | 0 |  |  | 0 |  |  | 0 |  |  | 0 |  |  | 0 |  |  | 0 |  |  | 0 |  |  | 0
207 | [5 empty] | 0 |  |  | 0 |  |  | 0 |  |  | 0 |  |  | 0 |  |  | 0 |  |  | 0 |  |  | 0 |  |  | 0 |  |  | 0 |  |  | 0 |  |  | 0 |  |  | 0 |  |  | 0 |  |  | 0
208 | [5 empty] | 0 |  |  | 0 |  |  | 0 |  |  | 0 |  |  | 0 |  |  | 0 |  |  | 0 |  |  | 0 |  |  | 0 |  |  | 0 |  |  | 0 |  |  | 0 |  |  | 0 |  |  | 0 |  |  | 0
209 | [5 empty] | 0 |  |  | 0 |  |  | 0 |  |  | 0 |  |  | 0 |  |  | 0 |  |  | 0 |  |  | 0 |  |  | 0 |  |  | 0 |  |  | 0 |  |  | 0 |  |  | 0 |  |  | 0 |  |  | 0
210 | [5 empty] | 0 |  |  | 0 |  |  | 0 |  |  | 0 |  |  | 0 |  |  | 0 |  |  | 0 |  |  | 0 |  |  | 0 |  |  | 0 |  |  | 0 |  |  | 0 |  |  | 0 |  |  | 0 |  |  | 0
211 | [5 empty] | 0 |  |  | 0 |  |  | 0 |  |  | 0 |  |  | 0 |  |  | 0 |  |  | 0 |  |  | 0 |  |  | 0 |  |  | 0 |  |  | 0 |  |  | 0 |  |  | 0 |  |  | 0 |  |  | 0
212 | [5 empty] | 0 |  |  | 0 |  |  | 0 |  |  | 0 |  |  | 0 |  |  | 0 |  |  | 0 |  |  | 0 |  |  | 0 |  |  | 0 |  |  | 0 |  |  | 0 |  |  | 0 |  |  | 0 |  |  | 0
213 | [5 empty] | 0 |  |  | 0 |  |  | 0 |  |  | 0 |  |  | 0 |  |  | 0 |  |  | 0 |  |  | 0 |  |  | 0 |  |  | 0 |  |  | 0 |  |  | 0 |  |  | 0 |  |  | 0 |  |  | 0
214 | [5 empty] | 0 |  |  | 0 |  |  | 0 |  |  | 0 |  |  | 0 |  |  | 0 |  |  | 0 |  |  | 0 |  |  | 0 |  |  | 0 |  |  | 0 |  |  | 0 |  |  | 0 |  |  | 0 |  |  | 0
215 | [5 empty] | 0 |  |  | 0 |  |  | 0 |  |  | 0 |  |  | 0 |  |  | 0 |  |  | 0 |  |  | 0 |  |  | 0 |  |  | 0 |  |  | 0 |  |  | 0 |  |  | 0 |  |  | 0 |  |  | 0
216 | [5 empty] | 0 |  |  | 0 |  |  | 0 |  |  | 0 |  |  | 0 |  |  | 0 |  |  | 0 |  |  | 0 |  |  | 0 |  |  | 0 |  |  | 0 |  |  | 0 |  |  | 0 |  |  | 0 |  |  | 0
217 | [5 empty] | 0 |  |  | 0 |  |  | 0 |  |  | 0 |  |  | 0 |  |  | 0 |  |  | 0 |  |  | 0 |  |  | 0 |  |  | 0 |  |  | 0 |  |  | 0 |  |  | 0 |  |  | 0 |  |  | 0
218 | [5 empty] | 0 |  |  | 0 |  |  | 0 |  |  | 0 |  |  | 0 |  |  | 0 |  |  | 0 |  |  | 0 |  |  | 0 |  |  | 0 |  |  | 0 |  |  | 0 |  |  | 0 |  |  | 0 |  |  | 0
219 | [5 empty] | 0 |  |  | 0 |  |  | 0 |  |  | 0 |  |  | 0 |  |  | 0 |  |  | 0 |  |  | 0 |  |  | 0 |  |  | 0 |  |  | 0 |  |  | 0 |  |  | 0 |  |  | 0 |  |  | 0
220 | [5 empty] | 0 |  |  | 0 |  |  | 0 |  |  | 0 |  |  | 0 |  |  | 0 |  |  | 0 |  |  | 0 |  |  | 0 |  |  | 0 |  |  | 0 |  |  | 0 |  |  | 0 |  |  | 0 |  |  | 0
221 | [5 empty] | 0 |  |  | 0 |  |  | 0 |  |  | 0 |  |  | 0 |  |  | 0 |  |  | 0 |  |  | 0 |  |  | 0 |  |  | 0 |  |  | 0 |  |  | 0 |  |  | 0 |  |  | 0 |  |  | 0
222 | [5 empty] | 0 |  |  | 0 |  |  | 0 |  |  | 0 |  |  | 0 |  |  | 0 |  |  | 0 |  |  | 0 |  |  | 0 |  |  | 0 |  |  | 0 |  |  | 0 |  |  | 0 |  |  | 0 |  |  | 0
223 | [5 empty] | 0 |  |  | 0 |  |  | 0 |  |  | 0 |  |  | 0 |  |  | 0 |  |  | 0 |  |  | 0 |  |  | 0 |  |  | 0 |  |  | 0 |  |  | 0 |  |  | 0 |  |  | 0 |  |  | 0
224 | [5 empty] | 0 |  |  | 0 |  |  | 0 |  |  | 0 |  |  | 0 |  |  | 0 |  |  | 0 |  |  | 0 |  |  | 0 |  |  | 0 |  |  | 0 |  |  | 0 |  |  | 0 |  |  | 0 |  |  | 0
225 | [5 empty] | 0 |  |  | 0 |  |  | 0 |  |  | 0 |  |  | 0 |  |  | 0 |  |  | 0 |  |  | 0 |  |  | 0 |  |  | 0 |  |  | 0 |  |  | 0 |  |  | 0 |  |  | 0 |  |  | 0
226 | [5 empty] | 0 |  |  | 0 |  |  | 0 |  |  | 0 |  |  | 0 |  |  | 0 |  |  | 0 |  |  | 0 |  |  | 0 |  |  | 0 |  |  | 0 |  |  | 0 |  |  | 0 |  |  | 0 |  |  | 0
227 | [5 empty] | 0 |  |  | 0 |  |  | 0 |  |  | 0 |  |  | 0 |  |  | 0 |  |  | 0 |  |  | 0 |  |  | 0 |  |  | 0 |  |  | 0 |  |  | 0 |  |  | 0 |  |  | 0 |  |  | 0
228 | [5 empty] | 0 |  |  | 0 |  |  | 0 |  |  | 0 |  |  | 0 |  |  | 0 |  |  | 0 |  |  | 0 |  |  | 0 |  |  | 0 |  |  | 0 |  |  | 0 |  |  | 0 |  |  | 0 |  |  | 0
229 | [5 empty] | 0 |  |  | 0 |  |  | 0 |  |  | 0 |  |  | 0 |  |  | 0 |  |  | 0 |  |  | 0 |  |  | 0 |  |  | 0 |  |  | 0 |  |  | 0 |  |  | 0 |  |  | 0 |  |  | 0
230 | [5 empty] | 0 |  |  | 0 |  |  | 0 |  |  | 0 |  |  | 0 |  |  | 0 |  |  | 0 |  |  | 0 |  |  | 0 |  |  | 0 |  |  | 0 |  |  | 0 |  |  | 0 |  |  | 0 |  |  | 0
231 | [5 empty] | 0 |  |  | 0 |  |  | 0 |  |  | 0 |  |  | 0 |  |  | 0 |  |  | 0 |  |  | 0 |  |  | 0 |  |  | 0 |  |  | 0 |  |  | 0 |  |  | 0 |  |  | 0 |  |  | 0
232 | [5 empty] | 0 |  |  | 0 |  |  | 0 |  |  | 0 |  |  | 0 |  |  | 0 |  |  | 0 |  |  | 0 |  |  | 0 |  |  | 0 |  |  | 0 |  |  | 0 |  |  | 0 |  |  | 0 |  |  | 0
233 | [5 empty] | 0 |  |  | 0 |  |  | 0 |  |  | 0 |  |  | 0 |  |  | 0 |  |  | 0 |  |  | 0 |  |  | 0 |  |  | 0 |  |  | 0 |  |  | 0 |  |  | 0 |  |  | 0 |  |  | 0
234 | [5 empty] | 0 |  |  | 0 |  |  | 0 |  |  | 0 |  |  | 0 |  |  | 0 |  |  | 0 |  |  | 0 |  |  | 0 |  |  | 0 |  |  | 0 |  |  | 0 |  |  | 0 |  |  | 0 |  |  | 0
235 | [5 empty] | 0 |  |  | 0 |  |  | 0 |  |  | 0 |  |  | 0 |  |  | 0 |  |  | 0 |  |  | 0 |  |  | 0 |  |  | 0 |  |  | 0 |  |  | 0 |  |  | 0 |  |  | 0 |  |  | 0
236 | [5 empty] | 0 |  |  | 0 |  |  | 0 |  |  | 0 |  |  | 0 |  |  | 0 |  |  | 0 |  |  | 0 |  |  | 0 |  |  | 0 |  |  | 0 |  |  | 0 |  |  | 0 |  |  | 0 |  |  | 0
237 | [5 empty] | 0 |  |  | 0 |  |  | 0 |  |  | 0 |  |  | 0 |  |  | 0 |  |  | 0 |  |  | 0 |  |  | 0 |  |  | 0 |  |  | 0 |  |  | 0 |  |  | 0 |  |  | 0 |  |  | 0
238 | [5 empty] | 0 |  |  | 0 |  |  | 0 |  |  | 0 |  |  | 0 |  |  | 0 |  |  | 0 |  |  | 0 |  |  | 0 |  |  | 0 |  |  | 0 |  |  | 0 |  |  | 0 |  |  | 0 |  |  | 0
239 | [5 empty] | 0 |  |  | 0 |  |  | 0 |  |  | 0 |  |  | 0 |  |  | 0 |  |  | 0 |  |  | 0 |  |  | 0 |  |  | 0 |  |  | 0 |  |  | 0 |  |  | 0 |  |  | 0 |  |  | 0
240 | [5 empty] | 0 |  |  | 0 |  |  | 0 |  |  | 0 |  |  | 0 |  |  | 0 |  |  | 0 |  |  | 0 |  |  | 0 |  |  | 0 |  |  | 0 |  |  | 0 |  |  | 0 |  |  | 0 |  |  | 0
241 | [5 empty] | 0 |  |  | 0 |  |  | 0 |  |  | 0 |  |  | 0 |  |  | 0 |  |  | 0 |  |  | 0 |  |  | 0 |  |  | 0 |  |  | 0 |  |  | 0 |  |  | 0 |  |  | 0 |  |  | 0
242 | [5 empty] | 0 |  |  | 0 |  |  | 0 |  |  | 0 |  |  | 0 |  |  | 0 |  |  | 0 |  |  | 0 |  |  | 0 |  |  | 0 |  |  | 0 |  |  | 0 |  |  | 0 |  |  | 0 |  |  | 0
243 | [5 empty] | 0 |  |  | 0 |  |  | 0 |  |  | 0 |  |  | 0 |  |  | 0 |  |  | 0 |  |  | 0 |  |  | 0 |  |  | 0 |  |  | 0 |  |  | 0 |  |  | 0 |  |  | 0 |  |  | 0
244 | [5 empty] | 0 |  |  | 0 |  |  | 0 |  |  | 0 |  |  | 0 |  |  | 0 |  |  | 0 |  |  | 0 |  |  | 0 |  |  | 0 |  |  | 0 |  |  | 0 |  |  | 0 |  |  | 0 |  |  | 0
245 | [5 empty] | 0 |  |  | 0 |  |  | 0 |  |  | 0 |  |  | 0 |  |  | 0 |  |  | 0 |  |  | 0 |  |  | 0 |  |  | 0 |  |  | 0 |  |  | 0 |  |  | 0 |  |  | 0 |  |  | 0
246 | [5 empty] | 0 |  |  | 0 |  |  | 0 |  |  | 0 |  |  | 0 |  |  | 0 |  |  | 0 |  |  | 0 |  |  | 0 |  |  | 0 |  |  | 0 |  |  | 0 |  |  | 0 |  |  | 0 |  |  | 0
247 | [5 empty] | 0 |  |  | 0 |  |  | 0 |  |  | 0 |  |  | 0 |  |  | 0 |  |  | 0 |  |  | 0 |  |  | 0 |  |  | 0 |  |  | 0 |  |  | 0 |  |  | 0 |  |  | 0 |  |  | 0
248 | [5 empty] | 0 |  |  | 0 |  |  | 0 |  |  | 0 |  |  | 0 |  |  | 0 |  |  | 0 |  |  | 0 |  |  | 0 |  |  | 0 |  |  | 0 |  |  | 0 |  |  | 0 |  |  | 0 |  |  | 0
249 | [5 empty] | 0 |  |  | 0 |  |  | 0 |  |  | 0 |  |  | 0 |  |  | 0 |  |  | 0 |  |  | 0 |  |  | 0 |  |  | 0 |  |  | 0 |  |  | 0 |  |  | 0 |  |  | 0 |  |  | 0
250 | [5 empty] | 0 |  |  | 0 |  |  | 0 |  |  | 0 |  |  | 0 |  |  | 0 |  |  | 0 |  |  | 0 |  |  | 0 |  |  | 0 |  |  | 0 |  |  | 0 |  |  | 0 |  |  | 0 |  |  | 0
251 | [5 empty] | 0 |  |  | 0 |  |  | 0 |  |  | 0 |  |  | 0 |  |  | 0 |  |  | 0 |  |  | 0 |  |  | 0 |  |  | 0 |  |  | 0 |  |  | 0 |  |  | 0 |  |  | 0 |  |  | 0
252 | [5 empty] | 0 |  |  | 0 |  |  | 0 |  |  | 0 |  |  | 0 |  |  | 0 |  |  | 0 |  |  | 0 |  |  | 0 |  |  | 0 |  |  | 0 |  |  | 0 |  |  | 0 |  |  | 0 |  |  | 0
253 | [5 empty] | 0 |  |  | 0 |  |  | 0 |  |  | 0 |  |  | 0 |  |  | 0 |  |  | 0 |  |  | 0 |  |  | 0 |  |  | 0 |  |  | 0 |  |  | 0 |  |  | 0 |  |  | 0 |  |  | 0
254 | [5 empty] | 0 |  |  | 0 |  |  | 0 |  |  | 0 |  |  | 0 |  |  | 0 |  |  | 0 |  |  | 0 |  |  | 0 |  |  | 0 |  |  | 0 |  |  | 0 |  |  | 0 |  |  | 0 |  |  | 0
255 | [5 empty] | 0 |  |  | 0 |  |  | 0 |  |  | 0 |  |  | 0 |  |  | 0 |  |  | 0 |  |  | 0 |  |  | 0 |  |  | 0 |  |  | 0 |  |  | 0 |  |  | 0 |  |  | 0 |  |  | 0
256 | [5 empty] | 0 |  |  | 0 |  |  | 0 |  |  | 0 |  |  | 0 |  |  | 0 |  |  | 0 |  |  | 0 |  |  | 0 |  |  | 0 |  |  | 0 |  |  | 0 |  |  | 0 |  |  | 0 |  |  | 0
257 | [5 empty] | 0 |  |  | 0 |  |  | 0 |  |  | 0 |  |  | 0 |  |  | 0 |  |  | 0 |  |  | 0 |  |  | 0 |  |  | 0 |  |  | 0 |  |  | 0 |  |  | 0 |  |  | 0 |  |  | 0
258 | [5 empty] | 0 |  |  | 0 |  |  | 0 |  |  | 0 |  |  | 0 |  |  | 0 |  |  | 0 |  |  | 0 |  |  | 0 |  |  | 0 |  |  | 0 |  |  | 0 |  |  | 0 |  |  | 0 |  |  | 0
259 | [5 empty] | 0 |  |  | 0 |  |  | 0 |  |  | 0 |  |  | 0 |  |  | 0 |  |  | 0 |  |  | 0 |  |  | 0 |  |  | 0 |  |  | 0 |  |  | 0 |  |  | 0 |  |  | 0 |  |  | 0
260 | [5 empty] | 0 |  |  | 0 |  |  | 0 |  |  | 0 |  |  | 0 |  |  | 0 |  |  | 0 |  |  | 0 |  |  | 0 |  |  | 0 |  |  | 0 |  |  | 0 |  |  | 0 |  |  | 0 |  |  | 0
261 | [5 empty] | 0 |  |  | 0 |  |  | 0 |  |  | 0 |  |  | 0 |  |  | 0 |  |  | 0 |  |  | 0 |  |  | 0 |  |  | 0 |  |  | 0 |  |  | 0 |  |  | 0 |  |  | 0 |  |  | 0
262 | [5 empty] | 0 |  |  | 0 |  |  | 0 |  |  | 0 |  |  | 0 |  |  | 0 |  |  | 0 |  |  | 0 |  |  | 0 |  |  | 0 |  |  | 0 |  |  | 0 |  |  | 0 |  |  | 0 |  |  | 0
263 | [5 empty] | 0 |  |  | 0 |  |  | 0 |  |  | 0 |  |  | 0 |  |  | 0 |  |  | 0 |  |  | 0 |  |  | 0 |  |  | 0 |  |  | 0 |  |  | 0 |  |  | 0 |  |  | 0 |  |  | 0
264 | [5 empty] | 0 |  |  | 0 |  |  | 0 |  |  | 0 |  |  | 0 |  |  | 0 |  |  | 0 |  |  | 0 |  |  | 0 |  |  | 0 |  |  | 0 |  |  | 0 |  |  | 0 |  |  | 0 |  |  | 0
265 | [5 empty] | 0 |  |  | 0 |  |  | 0 |  |  | 0 |  |  | 0 |  |  | 0 |  |  | 0 |  |  | 0 |  |  | 0 |  |  | 0 |  |  | 0 |  |  | 0 |  |  | 0 |  |  | 0 |  |  | 0
266 | [5 empty] | 0 |  |  | 0 |  |  | 0 |  |  | 0 |  |  | 0 |  |  | 0 |  |  | 0 |  |  | 0 |  |  | 0 |  |  | 0 |  |  | 0 |  |  | 0 |  |  | 0 |  |  | 0 |  |  | 0
267 | [5 empty] | 0 |  |  | 0 |  |  | 0 |  |  | 0 |  |  | 0 |  |  | 0 |  |  | 0 |  |  | 0 |  |  | 0 |  |  | 0 |  |  | 0 |  |  | 0 |  |  | 0 |  |  | 0 |  |  | 0
268 | [5 empty] | 0 |  |  | 0 |  |  | 0 |  |  | 0 |  |  | 0 |  |  | 0 |  |  | 0 |  |  | 0 |  |  | 0 |  |  | 0 |  |  | 0 |  |  | 0 |  |  | 0 |  |  | 0 |  |  | 0
269 | [5 empty] | 0 |  |  | 0 |  |  | 0 |  |  | 0 |  |  | 0 |  |  | 0 |  |  | 0 |  |  | 0 |  |  | 0 |  |  | 0 |  |  | 0 |  |  | 0 |  |  | 0 |  |  | 0 |  |  | 0
270 | [5 empty] | 0 |  |  | 0 |  |  | 0 |  |  | 0 |  |  | 0 |  |  | 0 |  |  | 0 |  |  | 0 |  |  | 0 |  |  | 0 |  |  | 0 |  |  | 0 |  |  | 0 |  |  | 0 |  |  | 0
271 | [5 empty] | 0 |  |  | 0 |  |  | 0 |  |  | 0 |  |  | 0 |  |  | 0 |  |  | 0 |  |  | 0 |  |  | 0 |  |  | 0 |  |  | 0 |  |  | 0 |  |  | 0 |  |  | 0 |  |  | 0
272 | [5 empty] | 0 |  |  | 0 |  |  | 0 |  |  | 0 |  |  | 0 |  |  | 0 |  |  | 0 |  |  | 0 |  |  | 0 |  |  | 0 |  |  | 0 |  |  | 0 |  |  | 0 |  |  | 0 |  |  | 0
273 | [5 empty] | 0 |  |  | 0 |  |  | 0 |  |  | 0 |  |  | 0 |  |  | 0 |  |  | 0 |  |  | 0 |  |  | 0 |  |  | 0 |  |  | 0 |  |  | 0 |  |  | 0 |  |  | 0 |  |  | 0
274 | [5 empty] | 0 |  |  | 0 |  |  | 0 |  |  | 0 |  |  | 0 |  |  | 0 |  |  | 0 |  |  | 0 |  |  | 0 |  |  | 0 |  |  | 0 |  |  | 0 |  |  | 0 |  |  | 0 |  |  | 0
275 | [5 empty] | 0 |  |  | 0 |  |  | 0 |  |  | 0 |  |  | 0 |  |  | 0 |  |  | 0 |  |  | 0 |  |  | 0 |  |  | 0 |  |  | 0 |  |  | 0 |  |  | 0 |  |  | 0 |  |  | 0
276 | [5 empty] | 0 |  |  | 0 |  |  | 0 |  |  | 0 |  |  | 0 |  |  | 0 |  |  | 0 |  |  | 0 |  |  | 0 |  |  | 0 |  |  | 0 |  |  | 0 |  |  | 0 |  |  | 0 |  |  | 0
277 | [5 empty] | 0 |  |  | 0 |  |  | 0 |  |  | 0 |  |  | 0 |  |  | 0 |  |  | 0 |  |  | 0 |  |  | 0 |  |  | 0 |  |  | 0 |  |  | 0 |  |  | 0 |  |  | 0 |  |  | 0
278 | [5 empty] | 0 |  |  | 0 |  |  | 0 |  |  | 0 |  |  | 0 |  |  | 0 |  |  | 0 |  |  | 0 |  |  | 0 |  |  | 0 |  |  | 0 |  |  | 0 |  |  | 0 |  |  | 0 |  |  | 0
279 | [5 empty] | 0 |  |  | 0 |  |  | 0 |  |  | 0 |  |  | 0 |  |  | 0 |  |  | 0 |  |  | 0 |  |  | 0 |  |  | 0 |  |  | 0 |  |  | 0 |  |  | 0 |  |  | 0 |  |  | 0
280 | [5 empty] | 0 |  |  | 0 |  |  | 0 |  |  | 0 |  |  | 0 |  |  | 0 |  |  | 0 |  |  | 0 |  |  | 0 |  |  | 0 |  |  | 0 |  |  | 0 |  |  | 0 |  |  | 0 |  |  | 0
281 | [5 empty] | 0 |  |  | 0 |  |  | 0 |  |  | 0 |  |  | 0 |  |  | 0 |  |  | 0 |  |  | 0 |  |  | 0 |  |  | 0 |  |  | 0 |  |  | 0 |  |  | 0 |  |  | 0 |  |  | 0
282 | [5 empty] | 0 |  |  | 0 |  |  | 0 |  |  | 0 |  |  | 0 |  |  | 0 |  |  | 0 |  |  | 0 |  |  | 0 |  |  | 0 |  |  | 0 |  |  | 0 |  |  | 0 |  |  | 0 |  |  | 0
283 | [5 empty] | 0 |  |  | 0 |  |  | 0 |  |  | 0 |  |  | 0 |  |  | 0 |  |  | 0 |  |  | 0 |  |  | 0 |  |  | 0 |  |  | 0 |  |  | 0 |  |  | 0 |  |  | 0 |  |  | 0
284 | [5 empty] | 0 |  |  | 0 |  |  | 0 |  |  | 0 |  |  | 0 |  |  | 0 |  |  | 0 |  |  | 0 |  |  | 0 |  |  | 0 |  |  | 0 |  |  | 0 |  |  | 0 |  |  | 0 |  |  | 0
285 | [5 empty] | 0 |  |  | 0 |  |  | 0 |  |  | 0 |  |  | 0 |  |  | 0 |  |  | 0 |  |  | 0 |  |  | 0 |  |  | 0 |  |  | 0 |  |  | 0 |  |  | 0 |  |  | 0 |  |  | 0
286 | [5 empty] | 0 |  |  | 0 |  |  | 0 |  |  | 0 |  |  | 0 |  |  | 0 |  |  | 0 |  |  | 0 |  |  | 0 |  |  | 0 |  |  | 0 |  |  | 0 |  |  | 0 |  |  | 0 |  |  | 0
287 | [5 empty] | 0 |  |  | 0 |  |  | 0 |  |  | 0 |  |  | 0 |  |  | 0 |  |  | 0 |  |  | 0 |  |  | 0 |  |  | 0 |  |  | 0 |  |  | 0 |  |  | 0 |  |  | 0 |  |  | 0
288 | [5 empty] | 0 |  |  | 0 |  |  | 0 |  |  | 0 |  |  | 0 |  |  | 0 |  |  | 0 |  |  | 0 |  |  | 0 |  |  | 0 |  |  | 0 |  |  | 0 |  |  | 0 |  |  | 0 |  |  | 0
289 | [5 empty] | 0 |  |  | 0 |  |  | 0 |  |  | 0 |  |  | 0 |  |  | 0 |  |  | 0 |  |  | 0 |  |  | 0 |  |  | 0 |  |  | 0 |  |  | 0 |  |  | 0 |  |  | 0 |  |  | 0
290 | [5 empty] | 0 |  |  | 0 |  |  | 0 |  |  | 0 |  |  | 0 |  |  | 0 |  |  | 0 |  |  | 0 |  |  | 0 |  |  | 0 |  |  | 0 |  |  | 0 |  |  | 0 |  |  | 0 |  |  | 0
291 | [5 empty] | 0 |  |  | 0 |  |  | 0 |  |  | 0 |  |  | 0 |  |  | 0 |  |  | 0 |  |  | 0 |  |  | 0 |  |  | 0 |  |  | 0 |  |  | 0 |  |  | 0 |  |  | 0 |  |  | 0
292 | [5 empty] | 0 |  |  | 0 |  |  | 0 |  |  | 0 |  |  | 0 |  |  | 0 |  |  | 0 |  |  | 0 |  |  | 0 |  |  | 0 |  |  | 0 |  |  | 0 |  |  | 0 |  |  | 0 |  |  | 0
293 | [5 empty] | 0 |  |  | 0 |  |  | 0 |  |  | 0 |  |  | 0 |  |  | 0 |  |  | 0 |  |  | 0 |  |  | 0 |  |  | 0 |  |  | 0 |  |  | 0 |  |  | 0 |  |  | 0 |  |  | 0
294 | [5 empty] | 0 |  |  | 0 |  |  | 0 |  |  | 0 |  |  | 0 |  |  | 0 |  |  | 0 |  |  | 0 |  |  | 0 |  |  | 0 |  |  | 0 |  |  | 0 |  |  | 0 |  |  | 0 |  |  | 0
295 | [5 empty] | 0 |  |  | 0 |  |  | 0 |  |  | 0 |  |  | 0 |  |  | 0 |  |  | 0 |  |  | 0 |  |  | 0 |  |  | 0 |  |  | 0 |  |  | 0 |  |  | 0 |  |  | 0 |  |  | 0
296 | [5 empty] | 0 |  |  | 0 |  |  | 0 |  |  | 0 |  |  | 0 |  |  | 0 |  |  | 0 |  |  | 0 |  |  | 0 |  |  | 0 |  |  | 0 |  |  | 0 |  |  | 0 |  |  | 0 |  |  | 0
297 | [5 empty] | 0 |  |  | 0 |  |  | 0 |  |  | 0 |  |  | 0 |  |  | 0 |  |  | 0 |  |  | 0 |  |  | 0 |  |  | 0 |  |  | 0 |  |  | 0 |  |  | 0 |  |  | 0 |  |  | 0
298 | [5 empty] | 0 |  |  | 0 |  |  | 0 |  |  | 0 |  |  | 0 |  |  | 0 |  |  | 0 |  |  | 0 |  |  | 0 |  |  | 0 |  |  | 0 |  |  | 0 |  |  | 0 |  |  | 0 |  |  | 0
299 | [5 empty] | 0 |  |  | 0 |  |  | 0 |  |  | 0 |  |  | 0 |  |  | 0 |  |  | 0 |  |  | 0 |  |  | 0 |  |  | 0 |  |  | 0 |  |  | 0 |  |  | 0 |  |  | 0 |  |  | 0
300 | [5 empty] | 0 |  |  | 0 |  |  | 0 |  |  | 0 |  |  | 0 |  |  | 0 |  |  | 0 |  |  | 0 |  |  | 0 |  |  | 0 |  |  | 0 |  |  | 0 |  |  | 0 |  |  | 0 |  |  | 0
301 | [5 empty] | 0 |  |  | 0 |  |  | 0 |  |  | 0 |  |  | 0 |  |  | 0 |  |  | 0 |  |  | 0 |  |  | 0 |  |  | 0 |  |  | 0 |  |  | 0 |  |  | 0 |  |  | 0 |  |  | 0
302 | [5 empty] | 0 |  |  | 0 |  |  | 0 |  |  | 0 |  |  | 0 |  |  | 0 |  |  | 0 |  |  | 0 |  |  | 0 |  |  | 0 |  |  | 0 |  |  | 0 |  |  | 0 |  |  | 0 |  |  | 0
303 | [5 empty] | 0 |  |  | 0 |  |  | 0 |  |  | 0 |  |  | 0 |  |  | 0 |  |  | 0 |  |  | 0 |  |  | 0 |  |  | 0 |  |  | 0 |  |  | 0 |  |  | 0 |  |  | 0 |  |  | 0
304 | [5 empty] | 0 |  |  | 0 |  |  | 0 |  |  | 0 |  |  | 0 |  |  | 0 |  |  | 0 |  |  | 0 |  |  | 0 |  |  | 0 |  |  | 0 |  |  | 0 |  |  | 0 |  |  | 0 |  |  | 0
305 | [5 empty] | 0 |  |  | 0 |  |  | 0 |  |  | 0 |  |  | 0 |  |  | 0 |  |  | 0 |  |  | 0 |  |  | 0 |  |  | 0 |  |  | 0 |  |  | 0 |  |  | 0 |  |  | 0 |  |  | 0
306 | [5 empty] | 0 |  |  | 0 |  |  | 0 |  |  | 0 |  |  | 0 |  |  | 0 |  |  | 0 |  |  | 0 |  |  | 0 |  |  | 0 |  |  | 0 |  |  | 0 |  |  | 0 |  |  | 0 |  |  | 0
307 | [5 empty] | 0 |  |  | 0 |  |  | 0 |  |  | 0 |  |  | 0 |  |  | 0 |  |  | 0 |  |  | 0 |  |  | 0 |  |  | 0 |  |  | 0 |  |  | 0 |  |  | 0 |  |  | 0 |  |  | 0
308 | [5 empty] | 0 |  |  | 0 |  |  | 0 |  |  | 0 |  |  | 0 |  |  | 0 |  |  | 0 |  |  | 0 |  |  | 0 |  |  | 0 |  |  | 0 |  |  | 0 |  |  | 0 |  |  | 0 |  |  | 0
309 | [5 empty] | 0 |  |  | 0 |  |  | 0 |  |  | 0 |  |  | 0 |  |  | 0 |  |  | 0 |  |  | 0 |  |  | 0 |  |  | 0 |  |  | 0 |  |  | 0 |  |  | 0 |  |  | 0 |  |  | 0
310 | [5 empty] | 0 |  |  | 0 |  |  | 0 |  |  | 0 |  |  | 0 |  |  | 0 |  |  | 0 |  |  | 0 |  |  | 0 |  |  | 0 |  |  | 0 |  |  | 0 |  |  | 0 |  |  | 0 |  |  | 0
311 | [5 empty] | 0 |  |  | 0 |  |  | 0 |  |  | 0 |  |  | 0 |  |  | 0 |  |  | 0 |  |  | 0 |  |  | 0 |  |  | 0 |  |  | 0 |  |  | 0 |  |  | 0 |  |  | 0 |  |  | 0
312 | [5 empty] | 0 |  |  | 0 |  |  | 0 |  |  | 0 |  |  | 0 |  |  | 0 |  |  | 0 |  |  | 0 |  |  | 0 |  |  | 0 |  |  | 0 |  |  | 0 |  |  | 0 |  |  | 0 |  |  | 0
313 | [5 empty] | 0 |  |  | 0 |  |  | 0 |  |  | 0 |  |  | 0 |  |  | 0 |  |  | 0 |  |  | 0 |  |  | 0 |  |  | 0 |  |  | 0 |  |  | 0 |  |  | 0 |  |  | 0 |  |  | 0
314 | [5 empty] | 0 |  |  | 0 |  |  | 0 |  |  | 0 |  |  | 0 |  |  | 0 |  |  | 0 |  |  | 0 |  |  | 0 |  |  | 0 |  |  | 0 |  |  | 0 |  |  | 0 |  |  | 0 |  |  | 0
315 | [5 empty] | 0 |  |  | 0 |  |  | 0 |  |  | 0 |  |  | 0 |  |  | 0 |  |  | 0 |  |  | 0 |  |  | 0 |  |  | 0 |  |  | 0 |  |  | 0 |  |  | 0 |  |  | 0 |  |  | 0
316 | [5 empty] | 0 |  |  | 0 |  |  | 0 |  |  | 0 |  |  | 0 |  |  | 0 |  |  | 0 |  |  | 0 |  |  | 0 |  |  | 0 |  |  | 0 |  |  | 0 |  |  | 0 |  |  | 0 |  |  | 0
317 | [5 empty] | 0 |  |  | 0 |  |  | 0 |  |  | 0 |  |  | 0 |  |  | 0 |  |  | 0 |  |  | 0 |  |  | 0 |  |  | 0 |  |  | 0 |  |  | 0 |  |  | 0 |  |  | 0 |  |  | 0
318 | [5 empty] | 0 |  |  | 0 |  |  | 0 |  |  | 0 |  |  | 0 |  |  | 0 |  |  | 0 |  |  | 0 |  |  | 0 |  |  | 0 |  |  | 0 |  |  | 0 |  |  | 0 |  |  | 0 |  |  | 0
319 | [5 empty] | 0 |  |  | 0 |  |  | 0 |  |  | 0 |  |  | 0 |  |  | 0 |  |  | 0 |  |  | 0 |  |  | 0 |  |  | 0 |  |  | 0 |  |  | 0 |  |  | 0 |  |  | 0 |  |  | 0
320 | [5 empty] | 0 |  |  | 0 |  |  | 0 |  |  | 0 |  |  | 0 |  |  | 0 |  |  | 0 |  |  | 0 |  |  | 0 |  |  | 0 |  |  | 0 |  |  | 0 |  |  | 0 |  |  | 0 |  |  | 0
321 | [5 empty] | 0 |  |  | 0 |  |  | 0 |  |  | 0 |  |  | 0 |  |  | 0 |  |  | 0 |  |  | 0 |  |  | 0 |  |  | 0 |  |  | 0 |  |  | 0 |  |  | 0 |  |  | 0 |  |  | 0
322 | [5 empty] | 0 |  |  | 0 |  |  | 0 |  |  | 0 |  |  | 0 |  |  | 0 |  |  | 0 |  |  | 0 |  |  | 0 |  |  | 0 |  |  | 0 |  |  | 0 |  |  | 0 |  |  | 0 |  |  | 0
323 | [5 empty] | 0 |  |  | 0 |  |  | 0 |  |  | 0 |  |  | 0 |  |  | 0 |  |  | 0 |  |  | 0 |  |  | 0 |  |  | 0 |  |  | 0 |  |  | 0 |  |  | 0 |  |  | 0 |  |  | 0
324 | [5 empty] | 0 |  |  | 0 |  |  | 0 |  |  | 0 |  |  | 0 |  |  | 0 |  |  | 0 |  |  | 0 |  |  | 0 |  |  | 0 |  |  | 0 |  |  | 0 |  |  | 0 |  |  | 0 |  |  | 0
325 | [5 empty] | 0 |  |  | 0 |  |  | 0 |  |  | 0 |  |  | 0 |  |  | 0 |  |  | 0 |  |  | 0 |  |  | 0 |  |  | 0 |  |  | 0 |  |  | 0 |  |  | 0 |  |  | 0 |  |  | 0
326 | [5 empty] | 0 |  |  | 0 |  |  | 0 |  |  | 0 |  |  | 0 |  |  | 0 |  |  | 0 |  |  | 0 |  |  | 0 |  |  | 0 |  |  | 0 |  |  | 0 |  |  | 0 |  |  | 0 |  |  | 0
327 | [5 empty] | 0 |  |  | 0 |  |  | 0 |  |  | 0 |  |  | 0 |  |  | 0 |  |  | 0 |  |  | 0 |  |  | 0 |  |  | 0 |  |  | 0 |  |  | 0 |  |  | 0 |  |  | 0 |  |  | 0
328 | [5 empty] | 0 |  |  | 0 |  |  | 0 |  |  | 0 |  |  | 0 |  |  | 0 |  |  | 0 |  |  | 0 |  |  | 0 |  |  | 0 |  |  | 0 |  |  | 0 |  |  | 0 |  |  | 0 |  |  | 0
329 | [5 empty] | 0 |  |  | 0 |  |  | 0 |  |  | 0 |  |  | 0 |  |  | 0 |  |  | 0 |  |  | 0 |  |  | 0 |  |  | 0 |  |  | 0 |  |  | 0 |  |  | 0 |  |  | 0 |  |  | 0
330 | [5 empty] | 0 |  |  | 0 |  |  | 0 |  |  | 0 |  |  | 0 |  |  | 0 |  |  | 0 |  |  | 0 |  |  | 0 |  |  | 0 |  |  | 0 |  |  | 0 |  |  | 0 |  |  | 0 |  |  | 0
331 | [5 empty] | 0 |  |  | 0 |  |  | 0 |  |  | 0 |  |  | 0 |  |  | 0 |  |  | 0 |  |  | 0 |  |  | 0 |  |  | 0 |  |  | 0 |  |  | 0 |  |  | 0 |  |  | 0 |  |  | 0
332 | [5 empty] | 0 |  |  | 0 |  |  | 0 |  |  | 0 |  |  | 0 |  |  | 0 |  |  | 0 |  |  | 0 |  |  | 0 |  |  | 0 |  |  | 0 |  |  | 0 |  |  | 0 |  |  | 0 |  |  | 0
333 | [5 empty] | 0 |  |  | 0 |  |  | 0 |  |  | 0 |  |  | 0 |  |  | 0 |  |  | 0 |  |  | 0 |  |  | 0 |  |  | 0 |  |  | 0 |  |  | 0 |  |  | 0 |  |  | 0 |  |  | 0
334 | [5 empty] | 0 |  |  | 0 |  |  | 0 |  |  | 0 |  |  | 0 |  |  | 0 |  |  | 0 |  |  | 0 |  |  | 0 |  |  | 0 |  |  | 0 |  |  | 0 |  |  | 0 |  |  | 0 |  |  | 0
335 | [5 empty] | 0 |  |  | 0 |  |  | 0 |  |  | 0 |  |  | 0 |  |  | 0 |  |  | 0 |  |  | 0 |  |  | 0 |  |  | 0 |  |  | 0 |  |  | 0 |  |  | 0 |  |  | 0 |  |  | 0
336 | [5 empty] | 0 |  |  | 0 |  |  | 0 |  |  | 0 |  |  | 0 |  |  | 0 |  |  | 0 |  |  | 0 |  |  | 0 |  |  | 0 |  |  | 0 |  |  | 0 |  |  | 0 |  |  | 0 |  |  | 0
337 | [5 empty] | 0 |  |  | 0 |  |  | 0 |  |  | 0 |  |  | 0 |  |  | 0 |  |  | 0 |  |  | 0 |  |  | 0 |  |  | 0 |  |  | 0 |  |  | 0 |  |  | 0 |  |  | 0 |  |  | 0
338 | [5 empty] | 0 |  |  | 0 |  |  | 0 |  |  | 0 |  |  | 0 |  |  | 0 |  |  | 0 |  |  | 0 |  |  | 0 |  |  | 0 |  |  | 0 |  |  | 0 |  |  | 0 |  |  | 0 |  |  | 0
339 | [5 empty] | 0 |  |  | 0 |  |  | 0 |  |  | 0 |  |  | 0 |  |  | 0 |  |  | 0 |  |  | 0 |  |  | 0 |  |  | 0 |  |  | 0 |  |  | 0 |  |  | 0 |  |  | 0 |  |  | 0
340 | [5 empty] | 0 |  |  | 0 |  |  | 0 |  |  | 0 |  |  | 0 |  |  | 0 |  |  | 0 |  |  | 0 |  |  | 0 |  |  | 0 |  |  | 0 |  |  | 0 |  |  | 0 |  |  | 0 |  |  | 0
341 | [5 empty] | 0 |  |  | 0 |  |  | 0 |  |  | 0 |  |  | 0 |  |  | 0 |  |  | 0 |  |  | 0 |  |  | 0 |  |  | 0 |  |  | 0 |  |  | 0 |  |  | 0 |  |  | 0 |  |  | 0
342 | [5 empty] | 0 |  |  | 0 |  |  | 0 |  |  | 0 |  |  | 0 |  |  | 0 |  |  | 0 |  |  | 0 |  |  | 0 |  |  | 0 |  |  | 0 |  |  | 0 |  |  | 0 |  |  | 0 |  |  | 0
343 | [5 empty] | 0 |  |  | 0 |  |  | 0 |  |  | 0 |  |  | 0 |  |  | 0 |  |  | 0 |  |  | 0 |  |  | 0 |  |  | 0 |  |  | 0 |  |  | 0 |  |  | 0 |  |  | 0 |  |  | 0
344 | [5 empty] | 0 |  |  | 0 |  |  | 0 |  |  | 0 |  |  | 0 |  |  | 0 |  |  | 0 |  |  | 0 |  |  | 0 |  |  | 0 |  |  | 0 |  |  | 0 |  |  | 0 |  |  | 0 |  |  | 0
345 | [5 empty] | 0 |  |  | 0 |  |  | 0 |  |  | 0 |  |  | 0 |  |  | 0 |  |  | 0 |  |  | 0 |  |  | 0 |  |  | 0 |  |  | 0 |  |  | 0 |  |  | 0 |  |  | 0 |  |  | 0
346 | [5 empty] | 0 |  |  | 0 |  |  | 0 |  |  | 0 |  |  | 0 |  |  | 0 |  |  | 0 |  |  | 0 |  |  | 0 |  |  | 0 |  |  | 0 |  |  | 0 |  |  | 0 |  |  | 0 |  |  | 0
347 | [5 empty] | 0 |  |  | 0 |  |  | 0 |  |  | 0 |  |  | 0 |  |  | 0 |  |  | 0 |  |  | 0 |  |  | 0 |  |  | 0 |  |  | 0 |  |  | 0 |  |  | 0 |  |  | 0 |  |  | 0
348 | [5 empty] | 0 |  |  | 0 |  |  | 0 |  |  | 0 |  |  | 0 |  |  | 0 |  |  | 0 |  |  | 0 |  |  | 0 |  |  | 0 |  |  | 0 |  |  | 0 |  |  | 0 |  |  | 0 |  |  | 0
349 | [5 empty] | 0 |  |  | 0 |  |  | 0 |  |  | 0 |  |  | 0 |  |  | 0 |  |  | 0 |  |  | 0 |  |  | 0 |  |  | 0 |  |  | 0 |  |  | 0 |  |  | 0 |  |  | 0 |  |  | 0
350 | [5 empty] | 0 |  |  | 0 |  |  | 0 |  |  | 0 |  |  | 0 |  |  | 0 |  |  | 0 |  |  | 0 |  |  | 0 |  |  | 0 |  |  | 0 |  |  | 0 |  |  | 0 |  |  | 0 |  |  | 0
351 | [5 empty] | 0 |  |  | 0 |  |  | 0 |  |  | 0 |  |  | 0 |  |  | 0 |  |  | 0 |  |  | 0 |  |  | 0 |  |  | 0 |  |  | 0 |  |  | 0 |  |  | 0 |  |  | 0 |  |  | 0
352 | [5 empty] | 0 |  |  | 0 |  |  | 0 |  |  | 0 |  |  | 0 |  |  | 0 |  |  | 0 |  |  | 0 |  |  | 0 |  |  | 0 |  |  | 0 |  |  | 0 |  |  | 0 |  |  | 0 |  |  | 0
353 | [5 empty] | 0 |  |  | 0 |  |  | 0 |  |  | 0 |  |  | 0 |  |  | 0 |  |  | 0 |  |  | 0 |  |  | 0 |  |  | 0 |  |  | 0 |  |  | 0 |  |  | 0 |  |  | 0 |  |  | 0
354 | [5 empty] | 0 |  |  | 0 |  |  | 0 |  |  | 0 |  |  | 0 |  |  | 0 |  |  | 0 |  |  | 0 |  |  | 0 |  |  | 0 |  |  | 0 |  |  | 0 |  |  | 0 |  |  | 0 |  |  | 0
355 | [5 empty] | 0 |  |  | 0 |  |  | 0 |  |  | 0 |  |  | 0 |  |  | 0 |  |  | 0 |  |  | 0 |  |  | 0 |  |  | 0 |  |  | 0 |  |  | 0 |  |  | 0 |  |  | 0 |  |  | 0
356 | [5 empty] | 0 |  |  | 0 |  |  | 0 |  |  | 0 |  |  | 0 |  |  | 0 |  |  | 0 |  |  | 0 |  |  | 0 |  |  | 0 |  |  | 0 |  |  | 0 |  |  | 0 |  |  | 0 |  |  | 0
357 | [5 empty] | 0 |  |  | 0 |  |  | 0 |  |  | 0 |  |  | 0 |  |  | 0 |  |  | 0 |  |  | 0 |  |  | 0 |  |  | 0 |  |  | 0 |  |  | 0 |  |  | 0 |  |  | 0 |  |  | 0
358 | [5 empty] | 0 |  |  | 0 |  |  | 0 |  |  | 0 |  |  | 0 |  |  | 0 |  |  | 0 |  |  | 0 |  |  | 0 |  |  | 0 |  |  | 0 |  |  | 0 |  |  | 0 |  |  | 0 |  |  | 0
359 | [5 empty] | 0 |  |  | 0 |  |  | 0 |  |  | 0 |  |  | 0 |  |  | 0 |  |  | 0 |  |  | 0 |  |  | 0 |  |  | 0 |  |  | 0 |  |  | 0 |  |  | 0 |  |  | 0 |  |  | 0
360 | [5 empty] | 0 |  |  | 0 |  |  | 0 |  |  | 0 |  |  | 0 |  |  | 0 |  |  | 0 |  |  | 0 |  |  | 0 |  |  | 0 |  |  | 0 |  |  | 0 |  |  | 0 |  |  | 0 |  |  | 0
361 | [5 empty] | 0 |  |  | 0 |  |  | 0 |  |  | 0 |  |  | 0 |  |  | 0 |  |  | 0 |  |  | 0 |  |  | 0 |  |  | 0 |  |  | 0 |  |  | 0 |  |  | 0 |  |  | 0 |  |  | 0
362 | [5 empty] | 0 |  |  | 0 |  |  | 0 |  |  | 0 |  |  | 0 |  |  | 0 |  |  | 0 |  |  | 0 |  |  | 0 |  |  | 0 |  |  | 0 |  |  | 0 |  |  | 0 |  |  | 0 |  |  | 0
363 | [5 empty] | 0 |  |  | 0 |  |  | 0 |  |  | 0 |  |  | 0 |  |  | 0 |  |  | 0 |  |  | 0 |  |  | 0 |  |  | 0 |  |  | 0 |  |  | 0 |  |  | 0 |  |  | 0 |  |  | 0
364 | [5 empty] | 0 |  |  | 0 |  |  | 0 |  |  | 0 |  |  | 0 |  |  | 0 |  |  | 0 |  |  | 0 |  |  | 0 |  |  | 0 |  |  | 0 |  |  | 0 |  |  | 0 |  |  | 0 |  |  | 0
365 | [5 empty] | 0 |  |  | 0 |  |  | 0 |  |  | 0 |  |  | 0 |  |  | 0 |  |  | 0 |  |  | 0 |  |  | 0 |  |  | 0 |  |  | 0 |  |  | 0 |  |  | 0 |  |  | 0 |  |  | 0
366 | [5 empty] | 0 |  |  | 0 |  |  | 0 |  |  | 0 |  |  | 0 |  |  | 0 |  |  | 0 |  |  | 0 |  |  | 0 |  |  | 0 |  |  | 0 |  |  | 0 |  |  | 0 |  |  | 0 |  |  | 0
367 | [5 empty] | 0 |  |  | 0 |  |  | 0 |  |  | 0 |  |  | 0 |  |  | 0 |  |  | 0 |  |  | 0 |  |  | 0 |  |  | 0 |  |  | 0 |  |  | 0 |  |  | 0 |  |  | 0 |  |  | 0
368 | [5 empty] | 0 |  |  | 0 |  |  | 0 |  |  | 0 |  |  | 0 |  |  | 0 |  |  | 0 |  |  | 0 |  |  | 0 |  |  | 0 |  |  | 0 |  |  | 0 |  |  | 0 |  |  | 0 |  |  | 0
369 | [5 empty] | 0 |  |  | 0 |  |  | 0 |  |  | 0 |  |  | 0 |  |  | 0 |  |  | 0 |  |  | 0 |  |  | 0 |  |  | 0 |  |  | 0 |  |  | 0 |  |  | 0 |  |  | 0 |  |  | 0
370 | [5 empty] | 0 |  |  | 0 |  |  | 0 |  |  | 0 |  |  | 0 |  |  | 0 |  |  | 0 |  |  | 0 |  |  | 0 |  |  | 0 |  |  | 0 |  |  | 0 |  |  | 0 |  |  | 0 |  |  | 0
371 | [5 empty] | 0 |  |  | 0 |  |  | 0 |  |  | 0 |  |  | 0 |  |  | 0 |  |  | 0 |  |  | 0 |  |  | 0 |  |  | 0 |  |  | 0 |  |  | 0 |  |  | 0 |  |  | 0 |  |  | 0
372 | [5 empty] | 0 |  |  | 0 |  |  | 0 |  |  | 0 |  |  | 0 |  |  | 0 |  |  | 0 |  |  | 0 |  |  | 0 |  |  | 0 |  |  | 0 |  |  | 0 |  |  | 0 |  |  | 0 |  |  | 0
373 | [5 empty] | 0 |  |  | 0 |  |  | 0 |  |  | 0 |  |  | 0 |  |  | 0 |  |  | 0 |  |  | 0 |  |  | 0 |  |  | 0 |  |  | 0 |  |  | 0 |  |  | 0 |  |  | 0 |  |  | 0
374 | [5 empty] | 0 |  |  | 0 |  |  | 0 |  |  | 0 |  |  | 0 |  |  | 0 |  |  | 0 |  |  | 0 |  |  | 0 |  |  | 0 |  |  | 0 |  |  | 0 |  |  | 0 |  |  | 0 |  |  | 0
375 | [5 empty] | 0 |  |  | 0 |  |  | 0 |  |  | 0 |  |  | 0 |  |  | 0 |  |  | 0 |  |  | 0 |  |  | 0 |  |  | 0 |  |  | 0 |  |  | 0 |  |  | 0 |  |  | 0 |  |  | 0
376 | [5 empty] | 0 |  |  | 0 |  |  | 0 |  |  | 0 |  |  | 0 |  |  | 0 |  |  | 0 |  |  | 0 |  |  | 0 |  |  | 0 |  |  | 0 |  |  | 0 |  |  | 0 |  |  | 0 |  |  | 0
377 | [5 empty] | 0 |  |  | 0 |  |  | 0 |  |  | 0 |  |  | 0 |  |  | 0 |  |  | 0 |  |  | 0 |  |  | 0 |  |  | 0 |  |  | 0 |  |  | 0 |  |  | 0 |  |  | 0 |  |  | 0
378 | [5 empty] | 0 |  |  | 0 |  |  | 0 |  |  | 0 |  |  | 0 |  |  | 0 |  |  | 0 |  |  | 0 |  |  | 0 |  |  | 0 |  |  | 0 |  |  | 0 |  |  | 0 |  |  | 0 |  |  | 0
379 | [5 empty] | 0 |  |  | 0 |  |  | 0 |  |  | 0 |  |  | 0 |  |  | 0 |  |  | 0 |  |  | 0 |  |  | 0 |  |  | 0 |  |  | 0 |  |  | 0 |  |  | 0 |  |  | 0 |  |  | 0
380 | [5 empty] | 0 |  |  | 0 |  |  | 0 |  |  | 0 |  |  | 0 |  |  | 0 |  |  | 0 |  |  | 0 |  |  | 0 |  |  | 0 |  |  | 0 |  |  | 0 |  |  | 0 |  |  | 0 |  |  | 0
381 | [5 empty] | 0 |  |  | 0 |  |  | 0 |  |  | 0 |  |  | 0 |  |  | 0 |  |  | 0 |  |  | 0 |  |  | 0 |  |  | 0 |  |  | 0 |  |  | 0 |  |  | 0 |  |  | 0 |  |  | 0
382 | [5 empty] | 0 |  |  | 0 |  |  | 0 |  |  | 0 |  |  | 0 |  |  | 0 |  |  | 0 |  |  | 0 |  |  | 0 |  |  | 0 |  |  | 0 |  |  | 0 |  |  | 0 |  |  | 0 |  |  | 0
383 | [5 empty] | 0 |  |  | 0 |  |  | 0 |  |  | 0 |  |  | 0 |  |  | 0 |  |  | 0 |  |  | 0 |  |  | 0 |  |  | 0 |  |  | 0 |  |  | 0 |  |  | 0 |  |  | 0 |  |  | 0
384 | [5 empty] | 0 |  |  | 0 |  |  | 0 |  |  | 0 |  |  | 0 |  |  | 0 |  |  | 0 |  |  | 0 |  |  | 0 |  |  | 0 |  |  | 0 |  |  | 0 |  |  | 0 |  |  | 0 |  |  | 0
385 | [5 empty] | 0 |  |  | 0 |  |  | 0 |  |  | 0 |  |  | 0 |  |  | 0 |  |  | 0 |  |  | 0 |  |  | 0 |  |  | 0 |  |  | 0 |  |  | 0 |  |  | 0 |  |  | 0 |  |  | 0
386 | [5 empty] | 0 |  |  | 0 |  |  | 0 |  |  | 0 |  |  | 0 |  |  | 0 |  |  | 0 |  |  | 0 |  |  | 0 |  |  | 0 |  |  | 0 |  |  | 0 |  |  | 0 |  |  | 0 |  |  | 0
387 | [5 empty] | 0 |  |  | 0 |  |  | 0 |  |  | 0 |  |  | 0 |  |  | 0 |  |  | 0 |  |  | 0 |  |  | 0 |  |  | 0 |  |  | 0 |  |  | 0 |  |  | 0 |  |  | 0 |  |  | 0
388 | [5 empty] | 0 |  |  | 0 |  |  | 0 |  |  | 0 |  |  | 0 |  |  | 0 |  |  | 0 |  |  | 0 |  |  | 0 |  |  | 0 |  |  | 0 |  |  | 0 |  |  | 0 |  |  | 0 |  |  | 0
389 | [5 empty] | 0 |  |  | 0 |  |  | 0 |  |  | 0 |  |  | 0 |  |  | 0 |  |  | 0 |  |  | 0 |  |  | 0 |  |  | 0 |  |  | 0 |  |  | 0 |  |  | 0 |  |  | 0 |  |  | 0
390 | [5 empty] | 0 |  |  | 0 |  |  | 0 |  |  | 0 |  |  | 0 |  |  | 0 |  |  | 0 |  |  | 0 |  |  | 0 |  |  | 0 |  |  | 0 |  |  | 0 |  |  | 0 |  |  | 0 |  |  | 0
391 | [5 empty] | 0 |  |  | 0 |  |  | 0 |  |  | 0 |  |  | 0 |  |  | 0 |  |  | 0 |  |  | 0 |  |  | 0 |  |  | 0 |  |  | 0 |  |  | 0 |  |  | 0 |  |  | 0 |  |  | 0
392 | [5 empty] | 0 |  |  | 0 |  |  | 0 |  |  | 0 |  |  | 0 |  |  | 0 |  |  | 0 |  |  | 0 |  |  | 0 |  |  | 0 |  |  | 0 |  |  | 0 |  |  | 0 |  |  | 0 |  |  | 0
393 | [5 empty] | 0 |  |  | 0 |  |  | 0 |  |  | 0 |  |  | 0 |  |  | 0 |  |  | 0 |  |  | 0 |  |  | 0 |  |  | 0 |  |  | 0 |  |  | 0 |  |  | 0 |  |  | 0 |  |  | 0
394 | [5 empty] | 0 |  |  | 0 |  |  | 0 |  |  | 0 |  |  | 0 |  |  | 0 |  |  | 0 |  |  | 0 |  |  | 0 |  |  | 0 |  |  | 0 |  |  | 0 |  |  | 0 |  |  | 0 |  |  | 0
395 | [5 empty] | 0 |  |  | 0 |  |  | 0 |  |  | 0 |  |  | 0 |  |  | 0 |  |  | 0 |  |  | 0 |  |  | 0 |  |  | 0 |  |  | 0 |  |  | 0 |  |  | 0 |  |  | 0 |  |  | 0
396 | [5 empty] | 0 |  |  | 0 |  |  | 0 |  |  | 0 |  |  | 0 |  |  | 0 |  |  | 0 |  |  | 0 |  |  | 0 |  |  | 0 |  |  | 0 |  |  | 0 |  |  | 0 |  |  | 0 |  |  | 0
397 | [5 empty] | 0 |  |  | 0 |  |  | 0 |  |  | 0 |  |  | 0 |  |  | 0 |  |  | 0 |  |  | 0 |  |  | 0 |  |  | 0 |  |  | 0 |  |  | 0 |  |  | 0 |  |  | 0 |  |  | 0
398 | [5 empty] | 0 |  |  | 0 |  |  | 0 |  |  | 0 |  |  | 0 |  |  | 0 |  |  | 0 |  |  | 0 |  |  | 0 |  |  | 0 |  |  | 0 |  |  | 0 |  |  | 0 |  |  | 0 |  |  | 0
399 | [5 empty] | 0 |  |  | 0 |  |  | 0 |  |  | 0 |  |  | 0 |  |  | 0 |  |  | 0 |  |  | 0 |  |  | 0 |  |  | 0 |  |  | 0 |  |  | 0 |  |  | 0 |  |  | 0 |  |  | 0
400 | [5 empty] | 0 |  |  | 0 |  |  | 0 |  |  | 0 |  |  | 0 |  |  | 0 |  |  | 0 |  |  | 0 |  |  | 0 |  |  | 0 |  |  | 0 |  |  | 0 |  |  | 0 |  |  | 0 |  |  | 0
401 | [5 empty] | 0 |  |  | 0 |  |  | 0 |  |  | 0 |  |  | 0 |  |  | 0 |  |  | 0 |  |  | 0 |  |  | 0 |  |  | 0 |  |  | 0 |  |  | 0 |  |  | 0 |  |  | 0 |  |  | 0
402 | [5 empty] | 0 |  |  | 0 |  |  | 0 |  |  | 0 |  |  | 0 |  |  | 0 |  |  | 0 |  |  | 0 |  |  | 0 |  |  | 0 |  |  | 0 |  |  | 0 |  |  | 0 |  |  | 0 |  |  | 0
403 | [5 empty] | 0 |  |  | 0 |  |  | 0 |  |  | 0 |  |  | 0 |  |  | 0 |  |  | 0 |  |  | 0 |  |  | 0 |  |  | 0 |  |  | 0 |  |  | 0 |  |  | 0 |  |  | 0 |  |  | 0
404 | [5 empty] | 0 |  |  | 0 |  |  | 0 |  |  | 0 |  |  | 0 |  |  | 0 |  |  | 0 |  |  | 0 |  |  | 0 |  |  | 0 |  |  | 0 |  |  | 0 |  |  | 0 |  |  | 0 |  |  | 0
405 | [5 empty] | 0 |  |  | 0 |  |  | 0 |  |  | 0 |  |  | 0 |  |  | 0 |  |  | 0 |  |  | 0 |  |  | 0 |  |  | 0 |  |  | 0 |  |  | 0 |  |  | 0 |  |  | 0 |  |  | 0
406 | [5 empty] | 0 |  |  | 0 |  |  | 0 |  |  | 0 |  |  | 0 |  |  | 0 |  |  | 0 |  |  | 0 |  |  | 0 |  |  | 0 |  |  | 0 |  |  | 0 |  |  | 0 |  |  | 0 |  |  | 0
407 | [5 empty] | 0 |  |  | 0 |  |  | 0 |  |  | 0 |  |  | 0 |  |  | 0 |  |  | 0 |  |  | 0 |  |  | 0 |  |  | 0 |  |  | 0 |  |  | 0 |  |  | 0 |  |  | 0 |  |  | 0
408 | [5 empty] | 0 |  |  | 0 |  |  | 0 |  |  | 0 |  |  | 0 |  |  | 0 |  |  | 0 |  |  | 0 |  |  | 0 |  |  | 0 |  |  | 0 |  |  | 0 |  |  | 0 |  |  | 0 |  |  | 0
409 | [5 empty] | 0 |  |  | 0 |  |  | 0 |  |  | 0 |  |  | 0 |  |  | 0 |  |  | 0 |  |  | 0 |  |  | 0 |  |  | 0 |  |  | 0 |  |  | 0 |  |  | 0 |  |  | 0 |  |  | 0
410 | [5 empty] | 0 |  |  | 0 |  |  | 0 |  |  | 0 |  |  | 0 |  |  | 0 |  |  | 0 |  |  | 0 |  |  | 0 |  |  | 0 |  |  | 0 |  |  | 0 |  |  | 0 |  |  | 0 |  |  | 0
411 | [5 empty] | 0 |  |  | 0 |  |  | 0 |  |  | 0 |  |  | 0 |  |  | 0 |  |  | 0 |  |  | 0 |  |  | 0 |  |  | 0 |  |  | 0 |  |  | 0 |  |  | 0 |  |  | 0 |  |  | 0
412 | [5 empty] | 0 |  |  | 0 |  |  | 0 |  |  | 0 |  |  | 0 |  |  | 0 |  |  | 0 |  |  | 0 |  |  | 0 |  |  | 0 |  |  | 0 |  |  | 0 |  |  | 0 |  |  | 0 |  |  | 0
413 | [5 empty] | 0 |  |  | 0 |  |  | 0 |  |  | 0 |  |  | 0 |  |  | 0 |  |  | 0 |  |  | 0 |  |  | 0 |  |  | 0 |  |  | 0 |  |  | 0 |  |  | 0 |  |  | 0 |  |  | 0
414 | [5 empty] | 0 |  |  | 0 |  |  | 0 |  |  | 0 |  |  | 0 |  |  | 0 |  |  | 0 |  |  | 0 |  |  | 0 |  |  | 0 |  |  | 0 |  |  | 0 |  |  | 0 |  |  | 0 |  |  | 0
415 | [5 empty] | 0 |  |  | 0 |  |  | 0 |  |  | 0 |  |  | 0 |  |  | 0 |  |  | 0 |  |  | 0 |  |  | 0 |  |  | 0 |  |  | 0 |  |  | 0 |  |  | 0 |  |  | 0 |  |  | 0
416 | [5 empty] | 0 |  |  | 0 |  |  | 0 |  |  | 0 |  |  | 0 |  |  | 0 |  |  | 0 |  |  | 0 |  |  | 0 |  |  | 0 |  |  | 0 |  |  | 0 |  |  | 0 |  |  | 0 |  |  | 0
417 | [5 empty] | 0 |  |  | 0 |  |  | 0 |  |  | 0 |  |  | 0 |  |  | 0 |  |  | 0 |  |  | 0 |  |  | 0 |  |  | 0 |  |  | 0 |  |  | 0 |  |  | 0 |  |  | 0 |  |  | 0
418 | [5 empty] | 0 |  |  | 0 |  |  | 0 |  |  | 0 |  |  | 0 |  |  | 0 |  |  | 0 |  |  | 0 |  |  | 0 |  |  | 0 |  |  | 0 |  |  | 0 |  |  | 0 |  |  | 0 |  |  | 0
419 | [5 empty] | 0 |  |  | 0 |  |  | 0 |  |  | 0 |  |  | 0 |  |  | 0 |  |  | 0 |  |  | 0 |  |  | 0 |  |  | 0 |  |  | 0 |  |  | 0 |  |  | 0 |  |  | 0 |  |  | 0
420 | [5 empty] | 0 |  |  | 0 |  |  | 0 |  |  | 0 |  |  | 0 |  |  | 0 |  |  | 0 |  |  | 0 |  |  | 0 |  |  | 0 |  |  | 0 |  |  | 0 |  |  | 0 |  |  | 0 |  |  | 0
421 | [5 empty] | 0 |  |  | 0 |  |  | 0 |  |  | 0 |  |  | 0 |  |  | 0 |  |  | 0 |  |  | 0 |  |  | 0 |  |  | 0 |  |  | 0 |  |  | 0 |  |  | 0 |  |  | 0 |  |  | 0
422 | [5 empty] | 0 |  |  | 0 |  |  | 0 |  |  | 0 |  |  | 0 |  |  | 0 |  |  | 0 |  |  | 0 |  |  | 0 |  |  | 0 |  |  | 0 |  |  | 0 |  |  | 0 |  |  | 0 |  |  | 0
423 | [5 empty] | 0 |  |  | 0 |  |  | 0 |  |  | 0 |  |  | 0 |  |  | 0 |  |  | 0 |  |  | 0 |  |  | 0 |  |  | 0 |  |  | 0 |  |  | 0 |  |  | 0 |  |  | 0 |  |  | 0
424 | [5 empty] | 0 |  |  | 0 |  |  | 0 |  |  | 0 |  |  | 0 |  |  | 0 |  |  | 0 |  |  | 0 |  |  | 0 |  |  | 0 |  |  | 0 |  |  | 0 |  |  | 0 |  |  | 0 |  |  | 0
425 | [5 empty] | 0 |  |  | 0 |  |  | 0 |  |  | 0 |  |  | 0 |  |  | 0 |  |  | 0 |  |  | 0 |  |  | 0 |  |  | 0 |  |  | 0 |  |  | 0 |  |  | 0 |  |  | 0 |  |  | 0
426 | [5 empty] | 0 |  |  | 0 |  |  | 0 |  |  | 0 |  |  | 0 |  |  | 0 |  |  | 0 |  |  | 0 |  |  | 0 |  |  | 0 |  |  | 0 |  |  | 0 |  |  | 0 |  |  | 0 |  |  | 0
427 | [5 empty] | 0 |  |  | 0 |  |  | 0 |  |  | 0 |  |  | 0 |  |  | 0 |  |  | 0 |  |  | 0 |  |  | 0 |  |  | 0 |  |  | 0 |  |  | 0 |  |  | 0 |  |  | 0 |  |  | 0
428 | [5 empty] | 0 |  |  | 0 |  |  | 0 |  |  | 0 |  |  | 0 |  |  | 0 |  |  | 0 |  |  | 0 |  |  | 0 |  |  | 0 |  |  | 0 |  |  | 0 |  |  | 0 |  |  | 0 |  |  | 0
429 | [5 empty] | 0 |  |  | 0 |  |  | 0 |  |  | 0 |  |  | 0 |  |  | 0 |  |  | 0 |  |  | 0 |  |  | 0 |  |  | 0 |  |  | 0 |  |  | 0 |  |  | 0 |  |  | 0 |  |  | 0
430 | [5 empty] | 0 |  |  | 0 |  |  | 0 |  |  | 0 |  |  | 0 |  |  | 0 |  |  | 0 |  |  | 0 |  |  | 0 |  |  | 0 |  |  | 0 |  |  | 0 |  |  | 0 |  |  | 0 |  |  | 0
431 | [5 empty] | 0 |  |  | 0 |  |  | 0 |  |  | 0 |  |  | 0 |  |  | 0 |  |  | 0 |  |  | 0 |  |  | 0 |  |  | 0 |  |  | 0 |  |  | 0 |  |  | 0 |  |  | 0 |  |  | 0
432 | [5 empty] | 0 |  |  | 0 |  |  | 0 |  |  | 0 |  |  | 0 |  |  | 0 |  |  | 0 |  |  | 0 |  |  | 0 |  |  | 0 |  |  | 0 |  |  | 0 |  |  | 0 |  |  | 0 |  |  | 0
433 | [5 empty] | 0 |  |  | 0 |  |  | 0 |  |  | 0 |  |  | 0 |  |  | 0 |  |  | 0 |  |  | 0 |  |  | 0 |  |  | 0 |  |  | 0 |  |  | 0 |  |  | 0 |  |  | 0 |  |  | 0
434 | [5 empty] | 0 |  |  | 0 |  |  | 0 |  |  | 0 |  |  | 0 |  |  | 0 |  |  | 0 |  |  | 0 |  |  | 0 |  |  | 0 |  |  | 0 |  |  | 0 |  |  | 0 |  |  | 0 |  |  | 0
435 | [5 empty] | 0 |  |  | 0 |  |  | 0 |  |  | 0 |  |  | 0 |  |  | 0 |  |  | 0 |  |  | 0 |  |  | 0 |  |  | 0 |  |  | 0 |  |  | 0 |  |  | 0 |  |  | 0 |  |  | 0
436 | [5 empty] | 0 |  |  | 0 |  |  | 0 |  |  | 0 |  |  | 0 |  |  | 0 |  |  | 0 |  |  | 0 |  |  | 0 |  |  | 0 |  |  | 0 |  |  | 0 |  |  | 0 |  |  | 0 |  |  | 0
437 | [5 empty] | 0 |  |  | 0 |  |  | 0 |  |  | 0 |  |  | 0 |  |  | 0 |  |  | 0 |  |  | 0 |  |  | 0 |  |  | 0 |  |  | 0 |  |  | 0 |  |  | 0 |  |  | 0 |  |  | 0
438 | [5 empty] | 0 |  |  | 0 |  |  | 0 |  |  | 0 |  |  | 0 |  |  | 0 |  |  | 0 |  |  | 0 |  |  | 0 |  |  | 0 |  |  | 0 |  |  | 0 |  |  | 0 |  |  | 0 |  |  | 0
439 | [5 empty] | 0 |  |  | 0 |  |  | 0 |  |  | 0 |  |  | 0 |  |  | 0 |  |  | 0 |  |  | 0 |  |  | 0 |  |  | 0 |  |  | 0 |  |  | 0 |  |  | 0 |  |  | 0 |  |  | 0
440 | [5 empty] | 0 |  |  | 0 |  |  | 0 |  |  | 0 |  |  | 0 |  |  | 0 |  |  | 0 |  |  | 0 |  |  | 0 |  |  | 0 |  |  | 0 |  |  | 0 |  |  | 0 |  |  | 0 |  |  | 0
441 | [5 empty] | 0 |  |  | 0 |  |  | 0 |  |  | 0 |  |  | 0 |  |  | 0 |  |  | 0 |  |  | 0 |  |  | 0 |  |  | 0 |  |  | 0 |  |  | 0 |  |  | 0 |  |  | 0 |  |  | 0
442 | [5 empty] | 0 |  |  | 0 |  |  | 0 |  |  | 0 |  |  | 0 |  |  | 0 |  |  | 0 |  |  | 0 |  |  | 0 |  |  | 0 |  |  | 0 |  |  | 0 |  |  | 0 |  |  | 0 |  |  | 0
443 | [5 empty] | 0 |  |  | 0 |  |  | 0 |  |  | 0 |  |  | 0 |  |  | 0 |  |  | 0 |  |  | 0 |  |  | 0 |  |  | 0 |  |  | 0 |  |  | 0 |  |  | 0 |  |  | 0 |  |  | 0
444 | [5 empty] | 0 |  |  | 0 |  |  | 0 |  |  | 0 |  |  | 0 |  |  | 0 |  |  | 0 |  |  | 0 |  |  | 0 |  |  | 0 |  |  | 0 |  |  | 0 |  |  | 0 |  |  | 0 |  |  | 0
445 | [5 empty] | 0 |  |  | 0 |  |  | 0 |  |  | 0 |  |  | 0 |  |  | 0 |  |  | 0 |  |  | 0 |  |  | 0 |  |  | 0 |  |  | 0 |  |  | 0 |  |  | 0 |  |  | 0 |  |  | 0
446 | [5 empty] | 0 |  |  | 0 |  |  | 0 |  |  | 0 |  |  | 0 |  |  | 0 |  |  | 0 |  |  | 0 |  |  | 0 |  |  | 0 |  |  | 0 |  |  | 0 |  |  | 0 |  |  | 0 |  |  | 0
447 | [5 empty] | 0 |  |  | 0 |  |  | 0 |  |  | 0 |  |  | 0 |  |  | 0 |  |  | 0 |  |  | 0 |  |  | 0 |  |  | 0 |  |  | 0 |  |  | 0 |  |  | 0 |  |  | 0 |  |  | 0
448 | [5 empty] | 0 |  |  | 0 |  |  | 0 |  |  | 0 |  |  | 0 |  |  | 0 |  |  | 0 |  |  | 0 |  |  | 0 |  |  | 0 |  |  | 0 |  |  | 0 |  |  | 0 |  |  | 0 |  |  | 0
449 | [5 empty] | 0 |  |  | 0 |  |  | 0 |  |  | 0 |  |  | 0 |  |  | 0 |  |  | 0 |  |  | 0 |  |  | 0 |  |  | 0 |  |  | 0 |  |  | 0 |  |  | 0 |  |  | 0 |  |  | 0
450 | [5 empty] | 0 |  |  | 0 |  |  | 0 |  |  | 0 |  |  | 0 |  |  | 0 |  |  | 0 |  |  | 0 |  |  | 0 |  |  | 0 |  |  | 0 |  |  | 0 |  |  | 0 |  |  | 0 |  |  | 0
451 | [5 empty] | 0 |  |  | 0 |  |  | 0 |  |  | 0 |  |  | 0 |  |  | 0 |  |  | 0 |  |  | 0 |  |  | 0 |  |  | 0 |  |  | 0 |  |  | 0 |  |  | 0 |  |  | 0 |  |  | 0
452 | [5 empty] | 0 |  |  | 0 |  |  | 0 |  |  | 0 |  |  | 0 |  |  | 0 |  |  | 0 |  |  | 0 |  |  | 0 |  |  | 0 |  |  | 0 |  |  | 0 |  |  | 0 |  |  | 0 |  |  | 0
453 | [5 empty] | 0 |  |  | 0 |  |  | 0 |  |  | 0 |  |  | 0 |  |  | 0 |  |  | 0 |  |  | 0 |  |  | 0 |  |  | 0 |  |  | 0 |  |  | 0 |  |  | 0 |  |  | 0 |  |  | 0
454 | [5 empty] | 0 |  |  | 0 |  |  | 0 |  |  | 0 |  |  | 0 |  |  | 0 |  |  | 0 |  |  | 0 |  |  | 0 |  |  | 0 |  |  | 0 |  |  | 0 |  |  | 0 |  |  | 0 |  |  | 0
455 | [5 empty] | 0 |  |  | 0 |  |  | 0 |  |  | 0 |  |  | 0 |  |  | 0 |  |  | 0 |  |  | 0 |  |  | 0 |  |  | 0 |  |  | 0 |  |  | 0 |  |  | 0 |  |  | 0 |  |  | 0
456 | [5 empty] | 0 |  |  | 0 |  |  | 0 |  |  | 0 |  |  | 0 |  |  | 0 |  |  | 0 |  |  | 0 |  |  | 0 |  |  | 0 |  |  | 0 |  |  | 0 |  |  | 0 |  |  | 0 |  |  | 0
457 | [5 empty] | 0 |  |  | 0 |  |  | 0 |  |  | 0 |  |  | 0 |  |  | 0 |  |  | 0 |  |  | 0 |  |  | 0 |  |  | 0 |  |  | 0 |  |  | 0 |  |  | 0 |  |  | 0 |  |  | 0
458 | [5 empty] | 0 |  |  | 0 |  |  | 0 |  |  | 0 |  |  | 0 |  |  | 0 |  |  | 0 |  |  | 0 |  |  | 0 |  |  | 0 |  |  | 0 |  |  | 0 |  |  | 0 |  |  | 0 |  |  | 0
459 | [5 empty] | 0 |  |  | 0 |  |  | 0 |  |  | 0 |  |  | 0 |  |  | 0 |  |  | 0 |  |  | 0 |  |  | 0 |  |  | 0 |  |  | 0 |  |  | 0 |  |  | 0 |  |  | 0 |  |  | 0
460 | [5 empty] | 0 |  |  | 0 |  |  | 0 |  |  | 0 |  |  | 0 |  |  | 0 |  |  | 0 |  |  | 0 |  |  | 0 |  |  | 0 |  |  | 0 |  |  | 0 |  |  | 0 |  |  | 0 |  |  | 0
461 | [5 empty] | 0 |  |  | 0 |  |  | 0 |  |  | 0 |  |  | 0 |  |  | 0 |  |  | 0 |  |  | 0 |  |  | 0 |  |  | 0 |  |  | 0 |  |  | 0 |  |  | 0 |  |  | 0 |  |  | 0
462 | [5 empty] | 0 |  |  | 0 |  |  | 0 |  |  | 0 |  |  | 0 |  |  | 0 |  |  | 0 |  |  | 0 |  |  | 0 |  |  | 0 |  |  | 0 |  |  | 0 |  |  | 0 |  |  | 0 |  |  | 0
463 | [5 empty] | 0 |  |  | 0 |  |  | 0 |  |  | 0 |  |  | 0 |  |  | 0 |  |  | 0 |  |  | 0 |  |  | 0 |  |  | 0 |  |  | 0 |  |  | 0 |  |  | 0 |  |  | 0 |  |  | 0
464 | [5 empty] | 0 |  |  | 0 |  |  | 0 |  |  | 0 |  |  | 0 |  |  | 0 |  |  | 0 |  |  | 0 |  |  | 0 |  |  | 0 |  |  | 0 |  |  | 0 |  |  | 0 |  |  | 0 |  |  | 0
465 | [5 empty] | 0 |  |  | 0 |  |  | 0 |  |  | 0 |  |  | 0 |  |  | 0 |  |  | 0 |  |  | 0 |  |  | 0 |  |  | 0 |  |  | 0 |  |  | 0 |  |  | 0 |  |  | 0 |  |  | 0
466 | [5 empty] | 0 |  |  | 0 |  |  | 0 |  |  | 0 |  |  | 0 |  |  | 0 |  |  | 0 |  |  | 0 |  |  | 0 |  |  | 0 |  |  | 0 |  |  | 0 |  |  | 0 |  |  | 0 |  |  | 0
467 | [5 empty] | 0 |  |  | 0 |  |  | 0 |  |  | 0 |  |  | 0 |  |  | 0 |  |  | 0 |  |  | 0 |  |  | 0 |  |  | 0 |  |  | 0 |  |  | 0 |  |  | 0 |  |  | 0 |  |  | 0
468 | [5 empty] | 0 |  |  | 0 |  |  | 0 |  |  | 0 |  |  | 0 |  |  | 0 |  |  | 0 |  |  | 0 |  |  | 0 |  |  | 0 |  |  | 0 |  |  | 0 |  |  | 0 |  |  | 0 |  |  | 0
469 | [5 empty] | 0 |  |  | 0 |  |  | 0 |  |  | 0 |  |  | 0 |  |  | 0 |  |  | 0 |  |  | 0 |  |  | 0 |  |  | 0 |  |  | 0 |  |  | 0 |  |  | 0 |  |  | 0 |  |  | 0
470 | [5 empty] | 0 |  |  | 0 |  |  | 0 |  |  | 0 |  |  | 0 |  |  | 0 |  |  | 0 |  |  | 0 |  |  | 0 |  |  | 0 |  |  | 0 |  |  | 0 |  |  | 0 |  |  | 0 |  |  | 0
471 | [5 empty] | 0 |  |  | 0 |  |  | 0 |  |  | 0 |  |  | 0 |  |  | 0 |  |  | 0 |  |  | 0 |  |  | 0 |  |  | 0 |  |  | 0 |  |  | 0 |  |  | 0 |  |  | 0 |  |  | 0
472 | [5 empty] | 0 |  |  | 0 |  |  | 0 |  |  | 0 |  |  | 0 |  |  | 0 |  |  | 0 |  |  | 0 |  |  | 0 |  |  | 0 |  |  | 0 |  |  | 0 |  |  | 0 |  |  | 0 |  |  | 0
473 | [5 empty] | 0 |  |  | 0 |  |  | 0 |  |  | 0 |  |  | 0 |  |  | 0 |  |  | 0 |  |  | 0 |  |  | 0 |  |  | 0 |  |  | 0 |  |  | 0 |  |  | 0 |  |  | 0 |  |  | 0
474 | [5 empty] | 0 |  |  | 0 |  |  | 0 |  |  | 0 |  |  | 0 |  |  | 0 |  |  | 0 |  |  | 0 |  |  | 0 |  |  | 0 |  |  | 0 |  |  | 0 |  |  | 0 |  |  | 0 |  |  | 0
475 | [5 empty] | 0 |  |  | 0 |  |  | 0 |  |  | 0 |  |  | 0 |  |  | 0 |  |  | 0 |  |  | 0 |  |  | 0 |  |  | 0 |  |  | 0 |  |  | 0 |  |  | 0 |  |  | 0 |  |  | 0
476 | [5 empty] | 0 |  |  | 0 |  |  | 0 |  |  | 0 |  |  | 0 |  |  | 0 |  |  | 0 |  |  | 0 |  |  | 0 |  |  | 0 |  |  | 0 |  |  | 0 |  |  | 0 |  |  | 0 |  |  | 0
477 | [5 empty] | 0 |  |  | 0 |  |  | 0 |  |  | 0 |  |  | 0 |  |  | 0 |  |  | 0 |  |  | 0 |  |  | 0 |  |  | 0 |  |  | 0 |  |  | 0 |  |  | 0 |  |  | 0 |  |  | 0
478 | [5 empty] | 0 |  |  | 0 |  |  | 0 |  |  | 0 |  |  | 0 |  |  | 0 |  |  | 0 |  |  | 0 |  |  | 0 |  |  | 0 |  |  | 0 |  |  | 0 |  |  | 0 |  |  | 0 |  |  | 0
479 | [5 empty] | 0 |  |  | 0 |  |  | 0 |  |  | 0 |  |  | 0 |  |  | 0 |  |  | 0 |  |  | 0 |  |  | 0 |  |  | 0 |  |  | 0 |  |  | 0 |  |  | 0 |  |  | 0 |  |  | 0
480 | [5 empty] | 0 |  |  | 0 |  |  | 0 |  |  | 0 |  |  | 0 |  |  | 0 |  |  | 0 |  |  | 0 |  |  | 0 |  |  | 0 |  |  | 0 |  |  | 0 |  |  | 0 |  |  | 0 |  |  | 0
481 | [5 empty] | 0 |  |  | 0 |  |  | 0 |  |  | 0 |  |  | 0 |  |  | 0 |  |  | 0 |  |  | 0 |  |  | 0 |  |  | 0 |  |  | 0 |  |  | 0 |  |  | 0 |  |  | 0 |  |  | 0
482 | [5 empty] | 0 |  |  | 0 |  |  | 0 |  |  | 0 |  |  | 0 |  |  | 0 |  |  | 0 |  |  | 0 |  |  | 0 |  |  | 0 |  |  | 0 |  |  | 0 |  |  | 0 |  |  | 0 |  |  | 0
483 | [5 empty] | 0 |  |  | 0 |  |  | 0 |  |  | 0 |  |  | 0 |  |  | 0 |  |  | 0 |  |  | 0 |  |  | 0 |  |  | 0 |  |  | 0 |  |  | 0 |  |  | 0 |  |  | 0 |  |  | 0
484 | [5 empty] | 0 |  |  | 0 |  |  | 0 |  |  | 0 |  |  | 0 |  |  | 0 |  |  | 0 |  |  | 0 |  |  | 0 |  |  | 0 |  |  | 0 |  |  | 0 |  |  | 0 |  |  | 0 |  |  | 0
485 | [5 empty] | 0 |  |  | 0 |  |  | 0 |  |  | 0 |  |  | 0 |  |  | 0 |  |  | 0 |  |  | 0 |  |  | 0 |  |  | 0 |  |  | 0 |  |  | 0 |  |  | 0 |  |  | 0 |  |  | 0
486 | [5 empty] | 0 |  |  | 0 |  |  | 0 |  |  | 0 |  |  | 0 |  |  | 0 |  |  | 0 |  |  | 0 |  |  | 0 |  |  | 0 |  |  | 0 |  |  | 0 |  |  | 0 |  |  | 0 |  |  | 0
487 | [5 empty] | 0 |  |  | 0 |  |  | 0 |  |  | 0 |  |  | 0 |  |  | 0 |  |  | 0 |  |  | 0 |  |  | 0 |  |  | 0 |  |  | 0 |  |  | 0 |  |  | 0 |  |  | 0 |  |  | 0
488 | [5 empty] | 0 |  |  | 0 |  |  | 0 |  |  | 0 |  |  | 0 |  |  | 0 |  |  | 0 |  |  | 0 |  |  | 0 |  |  | 0 |  |  | 0 |  |  | 0 |  |  | 0 |  |  | 0 |  |  | 0
489 | [5 empty] | 0 |  |  | 0 |  |  | 0 |  |  | 0 |  |  | 0 |  |  | 0 |  |  | 0 |  |  | 0 |  |  | 0 |  |  | 0 |  |  | 0 |  |  | 0 |  |  | 0 |  |  | 0 |  |  | 0
490 | [5 empty] | 0 |  |  | 0 |  |  | 0 |  |  | 0 |  |  | 0 |  |  | 0 |  |  | 0 |  |  | 0 |  |  | 0 |  |  | 0 |  |  | 0 |  |  | 0 |  |  | 0 |  |  | 0 |  |  | 0
491 | [5 empty] | 0 |  |  | 0 |  |  | 0 |  |  | 0 |  |  | 0 |  |  | 0 |  |  | 0 |  |  | 0 |  |  | 0 |  |  | 0 |  |  | 0 |  |  | 0 |  |  | 0 |  |  | 0 |  |  | 0
492 | [5 empty] | 0 |  |  | 0 |  |  | 0 |  |  | 0 |  |  | 0 |  |  | 0 |  |  | 0 |  |  | 0 |  |  | 0 |  |  | 0 |  |  | 0 |  |  | 0 |  |  | 0 |  |  | 0 |  |  | 0
493 | [5 empty] | 0 |  |  | 0 |  |  | 0 |  |  | 0 |  |  | 0 |  |  | 0 |  |  | 0 |  |  | 0 |  |  | 0 |  |  | 0 |  |  | 0 |  |  | 0 |  |  | 0 |  |  | 0 |  |  | 0
494 | [5 empty] | 0 |  |  | 0 |  |  | 0 |  |  | 0 |  |  | 0 |  |  | 0 |  |  | 0 |  |  | 0 |  |  | 0 |  |  | 0 |  |  | 0 |  |  | 0 |  |  | 0 |  |  | 0 |  |  | 0
495 | [5 empty] | 0 |  |  | 0 |  |  | 0 |  |  | 0 |  |  | 0 |  |  | 0 |  |  | 0 |  |  | 0 |  |  | 0 |  |  | 0 |  |  | 0 |  |  | 0 |  |  | 0 |  |  | 0 |  |  | 0
496 | [5 empty] | 0 |  |  | 0 |  |  | 0 |  |  | 0 |  |  | 0 |  |  | 0 |  |  | 0 |  |  | 0 |  |  | 0 |  |  | 0 |  |  | 0 |  |  | 0 |  |  | 0 |  |  | 0 |  |  | 0
497 | [5 empty] | 0 |  |  | 0 |  |  | 0 |  |  | 0 |  |  | 0 |  |  | 0 |  |  | 0 |  |  | 0 |  |  | 0 |  |  | 0 |  |  | 0 |  |  | 0 |  |  | 0 |  |  | 0 |  |  | 0
498 | [5 empty] | 0 |  |  | 0 |  |  | 0 |  |  | 0 |  |  | 0 |  |  | 0 |  |  | 0 |  |  | 0 |  |  | 0 |  |  | 0 |  |  | 0 |  |  | 0 |  |  | 0 |  |  | 0 |  |  | 0
499 | [5 empty] | 0 |  |  | 0 |  |  | 0 |  |  | 0 |  |  | 0 |  |  | 0 |  |  | 0 |  |  | 0 |  |  | 0 |  |  | 0 |  |  | 0 |  |  | 0 |  |  | 0 |  |  | 0 |  |  | 0
500 | [5 empty] | 0 |  |  | 0 |  |  | 0 |  |  | 0 |  |  | 0 |  |  | 0 |  |  | 0 |  |  | 0 |  |  | 0 |  |  | 0 |  |  | 0 |  |  | 0 |  |  | 0 |  |  | 0 |  |  | 0
501 | [5 empty] | 0 |  |  | 0 |  |  | 0 |  |  | 0 |  |  | 0 |  |  | 0 |  |  | 0 |  |  | 0 |  |  | 0 |  |  | 0 |  |  | 0 |  |  | 0 |  |  | 0 |  |  | 0 |  |  | 0
502 | [5 empty] | 0 |  |  | 0 |  |  | 0 |  |  | 0 |  |  | 0 |  |  | 0 |  |  | 0 |  |  | 0 |  |  | 0 |  |  | 0 |  |  | 0 |  |  | 0 |  |  | 0 |  |  | 0 |  |  | 0
503 | [5 empty] | 0 |  |  | 0 |  |  | 0 |  |  | 0 |  |  | 0 |  |  | 0 |  |  | 0 |  |  | 0 |  |  | 0 |  |  | 0 |  |  | 0 |  |  | 0 |  |  | 0 |  |  | 0 |  |  | 0
504 | [5 empty] | 0 |  |  | 0 |  |  | 0 |  |  | 0 |  |  | 0 |  |  | 0 |  |  | 0 |  |  | 0 |  |  | 0 |  |  | 0 |  |  | 0 |  |  | 0 |  |  | 0 |  |  | 0 |  |  | 0
505 | [5 empty] | 0 |  |  | 0 |  |  | 0 |  |  | 0 |  |  | 0 |  |  | 0 |  |  | 0 |  |  | 0 |  |  | 0 |  |  | 0 |  |  | 0 |  |  | 0 |  |  | 0 |  |  | 0 |  |  | 0
506 | [5 empty] | 0 |  |  | 0 |  |  | 0 |  |  | 0 |  |  | 0 |  |  | 0 |  |  | 0 |  |  | 0 |  |  | 0 |  |  | 0 |  |  | 0 |  |  | 0 |  |  | 0 |  |  | 0 |  |  | 0
507 | [5 empty] | 0 |  |  | 0 |  |  | 0 |  |  | 0 |  |  | 0 |  |  | 0 |  |  | 0 |  |  | 0 |  |  | 0 |  |  | 0 |  |  | 0 |  |  | 0 |  |  | 0 |  |  | 0 |  |  | 0
508 | [5 empty] | 0 |  |  | 0 |  |  | 0 |  |  | 0 |  |  | 0 |  |  | 0 |  |  | 0 |  |  | 0 |  |  | 0 |  |  | 0 |  |  | 0 |  |  | 0 |  |  | 0 |  |  | 0 |  |  | 0
509 | [5 empty] | 0 |  |  | 0 |  |  | 0 |  |  | 0 |  |  | 0 |  |  | 0 |  |  | 0 |  |  | 0 |  |  | 0 |  |  | 0 |  |  | 0 |  |  | 0 |  |  | 0 |  |  | 0 |  |  | 0
510 | [5 empty] | 0 |  |  | 0 |  |  | 0 |  |  | 0 |  |  | 0 |  |  | 0 |  |  | 0 |  |  | 0 |  |  | 0 |  |  | 0 |  |  | 0 |  |  | 0 |  |  | 0 |  |  | 0 |  |  | 0
511 | [5 empty] | 0 |  |  | 0 |  |  | 0 |  |  | 0 |  |  | 0 |  |  | 0 |  |  | 0 |  |  | 0 |  |  | 0 |  |  | 0 |  |  | 0 |  |  | 0 |  |  | 0 |  |  | 0 |  |  | 0
512 | [5 empty] | 0 |  |  | 0 |  |  | 0 |  |  | 0 |  |  | 0 |  |  | 0 |  |  | 0 |  |  | 0 |  |  | 0 |  |  | 0 |  |  | 0 |  |  | 0 |  |  | 0 |  |  | 0 |  |  | 0
513 | [5 empty] | 0 |  |  | 0 |  |  | 0 |  |  | 0 |  |  | 0 |  |  | 0 |  |  | 0 |  |  | 0 |  |  | 0 |  |  | 0 |  |  | 0 |  |  | 0 |  |  | 0 |  |  | 0 |  |  | 0
514 | [5 empty] | 0 |  |  | 0 |  |  | 0 |  |  | 0 |  |  | 0 |  |  | 0 |  |  | 0 |  |  | 0 |  |  | 0 |  |  | 0 |  |  | 0 |  |  | 0 |  |  | 0 |  |  | 0 |  |  | 0
515 | [5 empty] | 0 |  |  | 0 |  |  | 0 |  |  | 0 |  |  | 0 |  |  | 0 |  |  | 0 |  |  | 0 |  |  | 0 |  |  | 0 |  |  | 0 |  |  | 0 |  |  | 0 |  |  | 0 |  |  | 0
516 | [5 empty] | 0 |  |  | 0 |  |  | 0 |  |  | 0 |  |  | 0 |  |  | 0 |  |  | 0 |  |  | 0 |  |  | 0 |  |  | 0 |  |  | 0 |  |  | 0 |  |  | 0 |  |  | 0 |  |  | 0
517 | [5 empty] | 0 |  |  | 0 |  |  | 0 |  |  | 0 |  |  | 0 |  |  | 0 |  |  | 0 |  |  | 0 |  |  | 0 |  |  | 0 |  |  | 0 |  |  | 0 |  |  | 0 |  |  | 0 |  |  | 0
518 | [5 empty] | 0 |  |  | 0 |  |  | 0 |  |  | 0 |  |  | 0 |  |  | 0 |  |  | 0 |  |  | 0 |  |  | 0 |  |  | 0 |  |  | 0 |  |  | 0 |  |  | 0 |  |  | 0 |  |  | 0
519 | [5 empty] | 0 |  |  | 0 |  |  | 0 |  |  | 0 |  |  | 0 |  |  | 0 |  |  | 0 |  |  | 0 |  |  | 0 |  |  | 0 |  |  | 0 |  |  | 0 |  |  | 0 |  |  | 0 |  |  | 0
520 | [5 empty] | 0 |  |  | 0 |  |  | 0 |  |  | 0 |  |  | 0 |  |  | 0 |  |  | 0 |  |  | 0 |  |  | 0 |  |  | 0 |  |  | 0 |  |  | 0 |  |  | 0 |  |  | 0 |  |  | 0
521 | [5 empty] | 0 |  |  | 0 |  |  | 0 |  |  | 0 |  |  | 0 |  |  | 0 |  |  | 0 |  |  | 0 |  |  | 0 |  |  | 0 |  |  | 0 |  |  | 0 |  |  | 0 |  |  | 0 |  |  | 0
522 | [5 empty] | 0 |  |  | 0 |  |  | 0 |  |  | 0 |  |  | 0 |  |  | 0 |  |  | 0 |  |  | 0 |  |  | 0 |  |  | 0 |  |  | 0 |  |  | 0 |  |  | 0 |  |  | 0 |  |  | 0
523 | [5 empty] | 0 |  |  | 0 |  |  | 0 |  |  | 0 |  |  | 0 |  |  | 0 |  |  | 0 |  |  | 0 |  |  | 0 |  |  | 0 |  |  | 0 |  |  | 0 |  |  | 0 |  |  | 0 |  |  | 0
524 | [5 empty] | 0 |  |  | 0 |  |  | 0 |  |  | 0 |  |  | 0 |  |  | 0 |  |  | 0 |  |  | 0 |  |  | 0 |  |  | 0 |  |  | 0 |  |  | 0 |  |  | 0 |  |  | 0 |  |  | 0
525 | [5 empty] | 0 |  |  | 0 |  |  | 0 |  |  | 0 |  |  | 0 |  |  | 0 |  |  | 0 |  |  | 0 |  |  | 0 |  |  | 0 |  |  | 0 |  |  | 0 |  |  | 0 |  |  | 0 |  |  | 0
526 | [5 empty] | 0 |  |  | 0 |  |  | 0 |  |  | 0 |  |  | 0 |  |  | 0 |  |  | 0 |  |  | 0 |  |  | 0 |  |  | 0 |  |  | 0 |  |  | 0 |  |  | 0 |  |  | 0 |  |  | 0
527 | [5 empty] | 0 |  |  | 0 |  |  | 0 |  |  | 0 |  |  | 0 |  |  | 0 |  |  | 0 |  |  | 0 |  |  | 0 |  |  | 0 |  |  | 0 |  |  | 0 |  |  | 0 |  |  | 0 |  |  | 0
528 | [5 empty] | 0 |  |  | 0 |  |  | 0 |  |  | 0 |  |  | 0 |  |  | 0 |  |  | 0 |  |  | 0 |  |  | 0 |  |  | 0 |  |  | 0 |  |  | 0 |  |  | 0 |  |  | 0 |  |  | 0
529 | [5 empty] | 0 |  |  | 0 |  |  | 0 |  |  | 0 |  |  | 0 |  |  | 0 |  |  | 0 |  |  | 0 |  |  | 0 |  |  | 0 |  |  | 0 |  |  | 0 |  |  | 0 |  |  | 0 |  |  | 0
530 | [5 empty] | 0 |  |  | 0 |  |  | 0 |  |  | 0 |  |  | 0 |  |  | 0 |  |  | 0 |  |  | 0 |  |  | 0 |  |  | 0 |  |  | 0 |  |  | 0 |  |  | 0 |  |  | 0 |  |  | 0
531 | [5 empty] | 0 |  |  | 0 |  |  | 0 |  |  | 0 |  |  | 0 |  |  | 0 |  |  | 0 |  |  | 0 |  |  | 0 |  |  | 0 |  |  | 0 |  |  | 0 |  |  | 0 |  |  | 0 |  |  | 0
532 | [5 empty] | 0 |  |  | 0 |  |  | 0 |  |  | 0 |  |  | 0 |  |  | 0 |  |  | 0 |  |  | 0 |  |  | 0 |  |  | 0 |  |  | 0 |  |  | 0 |  |  | 0 |  |  | 0 |  |  | 0
533 | [5 empty] | 0 |  |  | 0 |  |  | 0 |  |  | 0 |  |  | 0 |  |  | 0 |  |  | 0 |  |  | 0 |  |  | 0 |  |  | 0 |  |  | 0 |  |  | 0 |  |  | 0 |  |  | 0 |  |  | 0
534 | [5 empty] | 0 |  |  | 0 |  |  | 0 |  |  | 0 |  |  | 0 |  |  | 0 |  |  | 0 |  |  | 0 |  |  | 0 |  |  | 0 |  |  | 0 |  |  | 0 |  |  | 0 |  |  | 0 |  |  | 0
535 | [5 empty] | 0 |  |  | 0 |  |  | 0 |  |  | 0 |  |  | 0 |  |  | 0 |  |  | 0 |  |  | 0 |  |  | 0 |  |  | 0 |  |  | 0 |  |  | 0 |  |  | 0 |  |  | 0 |  |  | 0
536 | [5 empty] | 0 |  |  | 0 |  |  | 0 |  |  | 0 |  |  | 0 |  |  | 0 |  |  | 0 |  |  | 0 |  |  | 0 |  |  | 0 |  |  | 0 |  |  | 0 |  |  | 0 |  |  | 0 |  |  | 0
537 | [5 empty] | 0 |  |  | 0 |  |  | 0 |  |  | 0 |  |  | 0 |  |  | 0 |  |  | 0 |  |  | 0 |  |  | 0 |  |  | 0 |  |  | 0 |  |  | 0 |  |  | 0 |  |  | 0 |  |  | 0
538 | [5 empty] | 0 |  |  | 0 |  |  | 0 |  |  | 0 |  |  | 0 |  |  | 0 |  |  | 0 |  |  | 0 |  |  | 0 |  |  | 0 |  |  | 0 |  |  | 0 |  |  | 0 |  |  | 0 |  |  | 0
539 | [5 empty] | 0 |  |  | 0 |  |  | 0 |  |  | 0 |  |  | 0 |  |  | 0 |  |  | 0 |  |  | 0 |  |  | 0 |  |  | 0 |  |  | 0 |  |  | 0 |  |  | 0 |  |  | 0 |  |  | 0
540 | [5 empty] | 0 |  |  | 0 |  |  | 0 |  |  | 0 |  |  | 0 |  |  | 0 |  |  | 0 |  |  | 0 |  |  | 0 |  |  | 0 |  |  | 0 |  |  | 0 |  |  | 0 |  |  | 0 |  |  | 0
541 | [5 empty] | 0 |  |  | 0 |  |  | 0 |  |  | 0 |  |  | 0 |  |  | 0 |  |  | 0 |  |  | 0 |  |  | 0 |  |  | 0 |  |  | 0 |  |  | 0 |  |  | 0 |  |  | 0 |  |  | 0
542 | [5 empty] | 0 |  |  | 0 |  |  | 0 |  |  | 0 |  |  | 0 |  |  | 0 |  |  | 0 |  |  | 0 |  |  | 0 |  |  | 0 |  |  | 0 |  |  | 0 |  |  | 0 |  |  | 0 |  |  | 0
543 | [5 empty] | 0 |  |  | 0 |  |  | 0 |  |  | 0 |  |  | 0 |  |  | 0 |  |  | 0 |  |  | 0 |  |  | 0 |  |  | 0 |  |  | 0 |  |  | 0 |  |  | 0 |  |  | 0 |  |  | 0
544 | [5 empty] | 0 |  |  | 0 |  |  | 0 |  |  | 0 |  |  | 0 |  |  | 0 |  |  | 0 |  |  | 0 |  |  | 0 |  |  | 0 |  |  | 0 |  |  | 0 |  |  | 0 |  |  | 0 |  |  | 0
545 | [5 empty] | 0 |  |  | 0 |  |  | 0 |  |  | 0 |  |  | 0 |  |  | 0 |  |  | 0 |  |  | 0 |  |  | 0 |  |  | 0 |  |  | 0 |  |  | 0 |  |  | 0 |  |  | 0 |  |  | 0
546 | [5 empty] | 0 |  |  | 0 |  |  | 0 |  |  | 0 |  |  | 0 |  |  | 0 |  |  | 0 |  |  | 0 |  |  | 0 |  |  | 0 |  |  | 0 |  |  | 0 |  |  | 0 |  |  | 0 |  |  | 0
547 | [5 empty] | 0 |  |  | 0 |  |  | 0 |  |  | 0 |  |  | 0 |  |  | 0 |  |  | 0 |  |  | 0 |  |  | 0 |  |  | 0 |  |  | 0 |  |  | 0 |  |  | 0 |  |  | 0 |  |  | 0
548 | [5 empty] | 0 |  |  | 0 |  |  | 0 |  |  | 0 |  |  | 0 |  |  | 0 |  |  | 0 |  |  | 0 |  |  | 0 |  |  | 0 |  |  | 0 |  |  | 0 |  |  | 0 |  |  | 0 |  |  | 0
549 | [5 empty] | 0 |  |  | 0 |  |  | 0 |  |  | 0 |  |  | 0 |  |  | 0 |  |  | 0 |  |  | 0 |  |  | 0 |  |  | 0 |  |  | 0 |  |  | 0 |  |  | 0 |  |  | 0 |  |  | 0
550 | [5 empty] | 0 |  |  | 0 |  |  | 0 |  |  | 0 |  |  | 0 |  |  | 0 |  |  | 0 |  |  | 0 |  |  | 0 |  |  | 0 |  |  | 0 |  |  | 0 |  |  | 0 |  |  | 0 |  |  | 0
551 | [5 empty] | 0 |  |  | 0 |  |  | 0 |  |  | 0 |  |  | 0 |  |  | 0 |  |  | 0 |  |  | 0 |  |  | 0 |  |  | 0 |  |  | 0 |  |  | 0 |  |  | 0 |  |  | 0 |  |  | 0
552 | [5 empty] | 0 |  |  | 0 |  |  | 0 |  |  | 0 |  |  | 0 |  |  | 0 |  |  | 0 |  |  | 0 |  |  | 0 |  |  | 0 |  |  | 0 |  |  | 0 |  |  | 0 |  |  | 0 |  |  | 0
553 | [5 empty] | 0 |  |  | 0 |  |  | 0 |  |  | 0 |  |  | 0 |  |  | 0 |  |  | 0 |  |  | 0 |  |  | 0 |  |  | 0 |  |  | 0 |  |  | 0 |  |  | 0 |  |  | 0 |  |  | 0
554 | [5 empty] | 0 |  |  | 0 |  |  | 0 |  |  | 0 |  |  | 0 |  |  | 0 |  |  | 0 |  |  | 0 |  |  | 0 |  |  | 0 |  |  | 0 |  |  | 0 |  |  | 0 |  |  | 0 |  |  | 0
555 | [5 empty] | 0 |  |  | 0 |  |  | 0 |  |  | 0 |  |  | 0 |  |  | 0 |  |  | 0 |  |  | 0 |  |  | 0 |  |  | 0 |  |  | 0 |  |  | 0 |  |  | 0 |  |  | 0 |  |  | 0
556 | [5 empty] | 0 |  |  | 0 |  |  | 0 |  |  | 0 |  |  | 0 |  |  | 0 |  |  | 0 |  |  | 0 |  |  | 0 |  |  | 0 |  |  | 0 |  |  | 0 |  |  | 0 |  |  | 0 |  |  | 0
557 | [5 empty] | 0 |  |  | 0 |  |  | 0 |  |  | 0 |  |  | 0 |  |  | 0 |  |  | 0 |  |  | 0 |  |  | 0 |  |  | 0 |  |  | 0 |  |  | 0 |  |  | 0 |  |  | 0 |  |  | 0
558 | [5 empty] | 0 |  |  | 0 |  |  | 0 |  |  | 0 |  |  | 0 |  |  | 0 |  |  | 0 |  |  | 0 |  |  | 0 |  |  | 0 |  |  | 0 |  |  | 0 |  |  | 0 |  |  | 0 |  |  | 0
559 | [5 empty] | 0 |  |  | 0 |  |  | 0 |  |  | 0 |  |  | 0 |  |  | 0 |  |  | 0 |  |  | 0 |  |  | 0 |  |  | 0 |  |  | 0 |  |  | 0 |  |  | 0 |  |  | 0 |  |  | 0
560 | [5 empty] | 0 |  |  | 0 |  |  | 0 |  |  | 0 |  |  | 0 |  |  | 0 |  |  | 0 |  |  | 0 |  |  | 0 |  |  | 0 |  |  | 0 |  |  | 0 |  |  | 0 |  |  | 0 |  |  | 0
561 | [5 empty] | 0 |  |  | 0 |  |  | 0 |  |  | 0 |  |  | 0 |  |  | 0 |  |  | 0 |  |  | 0 |  |  | 0 |  |  | 0 |  |  | 0 |  |  | 0 |  |  | 0 |  |  | 0 |  |  | 0
562 | [5 empty] | 0 |  |  | 0 |  |  | 0 |  |  | 0 |  |  | 0 |  |  | 0 |  |  | 0 |  |  | 0 |  |  | 0 |  |  | 0 |  |  | 0 |  |  | 0 |  |  | 0 |  |  | 0 |  |  | 0
563 | [5 empty] | 0 |  |  | 0 |  |  | 0 |  |  | 0 |  |  | 0 |  |  | 0 |  |  | 0 |  |  | 0 |  |  | 0 |  |  | 0 |  |  | 0 |  |  | 0 |  |  | 0 |  |  | 0 |  |  | 0
564 | [5 empty] | 0 |  |  | 0 |  |  | 0 |  |  | 0 |  |  | 0 |  |  | 0 |  |  | 0 |  |  | 0 |  |  | 0 |  |  | 0 |  |  | 0 |  |  | 0 |  |  | 0 |  |  | 0 |  |  | 0
565 | [5 empty] | 0 |  |  | 0 |  |  | 0 |  |  | 0 |  |  | 0 |  |  | 0 |  |  | 0 |  |  | 0 |  |  | 0 |  |  | 0 |  |  | 0 |  |  | 0 |  |  | 0 |  |  | 0 |  |  | 0
566 | [5 empty] | 0 |  |  | 0 |  |  | 0 |  |  | 0 |  |  | 0 |  |  | 0 |  |  | 0 |  |  | 0 |  |  | 0 |  |  | 0 |  |  | 0 |  |  | 0 |  |  | 0 |  |  | 0 |  |  | 0
567 | [5 empty] | 0 |  |  | 0 |  |  | 0 |  |  | 0 |  |  | 0 |  |  | 0 |  |  | 0 |  |  | 0 |  |  | 0 |  |  | 0 |  |  | 0 |  |  | 0 |  |  | 0 |  |  | 0 |  |  | 0
568 | [5 empty] | 0 |  |  | 0 |  |  | 0 |  |  | 0 |  |  | 0 |  |  | 0 |  |  | 0 |  |  | 0 |  |  | 0 |  |  | 0 |  |  | 0 |  |  | 0 |  |  | 0 |  |  | 0 |  |  | 0
569 | [5 empty] | 0 |  |  | 0 |  |  | 0 |  |  | 0 |  |  | 0 |  |  | 0 |  |  | 0 |  |  | 0 |  |  | 0 |  |  | 0 |  |  | 0 |  |  | 0 |  |  | 0 |  |  | 0 |  |  | 0
570 | [5 empty] | 0 |  |  | 0 |  |  | 0 |  |  | 0 |  |  | 0 |  |  | 0 |  |  | 0 |  |  | 0 |  |  | 0 |  |  | 0 |  |  | 0 |  |  | 0 |  |  | 0 |  |  | 0 |  |  | 0
571 | [5 empty] | 0 |  |  | 0 |  |  | 0 |  |  | 0 |  |  | 0 |  |  | 0 |  |  | 0 |  |  | 0 |  |  | 0 |  |  | 0 |  |  | 0 |  |  | 0 |  |  | 0 |  |  | 0 |  |  | 0
572 | [5 empty] | 0 |  |  | 0 |  |  | 0 |  |  | 0 |  |  | 0 |  |  | 0 |  |  | 0 |  |  | 0 |  |  | 0 |  |  | 0 |  |  | 0 |  |  | 0 |  |  | 0 |  |  | 0 |  |  | 0
573 | [5 empty] | 0 |  |  | 0 |  |  | 0 |  |  | 0 |  |  | 0 |  |  | 0 |  |  | 0 |  |  | 0 |  |  | 0 |  |  | 0 |  |  | 0 |  |  | 0 |  |  | 0 |  |  | 0 |  |  | 0
574 | [5 empty] | 0 |  |  | 0 |  |  | 0 |  |  | 0 |  |  | 0 |  |  | 0 |  |  | 0 |  |  | 0 |  |  | 0 |  |  | 0 |  |  | 0 |  |  | 0 |  |  | 0 |  |  | 0 |  |  | 0
575 | [5 empty] | 0 |  |  | 0 |  |  | 0 |  |  | 0 |  |  | 0 |  |  | 0 |  |  | 0 |  |  | 0 |  |  | 0 |  |  | 0 |  |  | 0 |  |  | 0 |  |  | 0 |  |  | 0 |  |  | 0
576 | [5 empty] | 0 |  |  | 0 |  |  | 0 |  |  | 0 |  |  | 0 |  |  | 0 |  |  | 0 |  |  | 0 |  |  | 0 |  |  | 0 |  |  | 0 |  |  | 0 |  |  | 0 |  |  | 0 |  |  | 0
577 | [5 empty] | 0 |  |  | 0 |  |  | 0 |  |  | 0 |  |  | 0 |  |  | 0 |  |  | 0 |  |  | 0 |  |  | 0 |  |  | 0 |  |  | 0 |  |  | 0 |  |  | 0 |  |  | 0 |  |  | 0
578 | [5 empty] | 0 |  |  | 0 |  |  | 0 |  |  | 0 |  |  | 0 |  |  | 0 |  |  | 0 |  |  | 0 |  |  | 0 |  |  | 0 |  |  | 0 |  |  | 0 |  |  | 0 |  |  | 0 |  |  | 0
579 | [5 empty] | 0 |  |  | 0 |  |  | 0 |  |  | 0 |  |  | 0 |  |  | 0 |  |  | 0 |  |  | 0 |  |  | 0 |  |  | 0 |  |  | 0 |  |  | 0 |  |  | 0 |  |  | 0 |  |  | 0
580 | [5 empty] | 0 |  |  | 0 |  |  | 0 |  |  | 0 |  |  | 0 |  |  | 0 |  |  | 0 |  |  | 0 |  |  | 0 |  |  | 0 |  |  | 0 |  |  | 0 |  |  | 0 |  |  | 0 |  |  | 0
581 | [5 empty] | 0 |  |  | 0 |  |  | 0 |  |  | 0 |  |  | 0 |  |  | 0 |  |  | 0 |  |  | 0 |  |  | 0 |  |  | 0 |  |  | 0 |  |  | 0 |  |  | 0 |  |  | 0 |  |  | 0
582 | [5 empty] | 0 |  |  | 0 |  |  | 0 |  |  | 0 |  |  | 0 |  |  | 0 |  |  | 0 |  |  | 0 |  |  | 0 |  |  | 0 |  |  | 0 |  |  | 0 |  |  | 0 |  |  | 0 |  |  | 0
583 | [5 empty] | 0 |  |  | 0 |  |  | 0 |  |  | 0 |  |  | 0 |  |  | 0 |  |  | 0 |  |  | 0 |  |  | 0 |  |  | 0 |  |  | 0 |  |  | 0 |  |  | 0 |  |  | 0 |  |  | 0
584 | [5 empty] | 0 |  |  | 0 |  |  | 0 |  |  | 0 |  |  | 0 |  |  | 0 |  |  | 0 |  |  | 0 |  |  | 0 |  |  | 0 |  |  | 0 |  |  | 0 |  |  | 0 |  |  | 0 |  |  | 0
585 | [5 empty] | 0 |  |  | 0 |  |  | 0 |  |  | 0 |  |  | 0 |  |  | 0 |  |  | 0 |  |  | 0 |  |  | 0 |  |  | 0 |  |  | 0 |  |  | 0 |  |  | 0 |  |  | 0 |  |  | 0
586 | [5 empty] | 0 |  |  | 0 |  |  | 0 |  |  | 0 |  |  | 0 |  |  | 0 |  |  | 0 |  |  | 0 |  |  | 0 |  |  | 0 |  |  | 0 |  |  | 0 |  |  | 0 |  |  | 0 |  |  | 0
587 | [5 empty] | 0 |  |  | 0 |  |  | 0 |  |  | 0 |  |  | 0 |  |  | 0 |  |  | 0 |  |  | 0 |  |  | 0 |  |  | 0 |  |  | 0 |  |  | 0 |  |  | 0 |  |  | 0 |  |  | 0
588 | [5 empty] | 0 |  |  | 0 |  |  | 0 |  |  | 0 |  |  | 0 |  |  | 0 |  |  | 0 |  |  | 0 |  |  | 0 |  |  | 0 |  |  | 0 |  |  | 0 |  |  | 0 |  |  | 0 |  |  | 0
589 | [5 empty] | 0 |  |  | 0 |  |  | 0 |  |  | 0 |  |  | 0 |  |  | 0 |  |  | 0 |  |  | 0 |  |  | 0 |  |  | 0 |  |  | 0 |  |  | 0 |  |  | 0 |  |  | 0 |  |  | 0
590 | [5 empty] | 0 |  |  | 0 |  |  | 0 |  |  | 0 |  |  | 0 |  |  | 0 |  |  | 0 |  |  | 0 |  |  | 0 |  |  | 0 |  |  | 0 |  |  | 0 |  |  | 0 |  |  | 0 |  |  | 0
591 | [5 empty] | 0 |  |  | 0 |  |  | 0 |  |  | 0 |  |  | 0 |  |  | 0 |  |  | 0 |  |  | 0 |  |  | 0 |  |  | 0 |  |  | 0 |  |  | 0 |  |  | 0 |  |  | 0 |  |  | 0
592 | [5 empty] | 0 |  |  | 0 |  |  | 0 |  |  | 0 |  |  | 0 |  |  | 0 |  |  | 0 |  |  | 0 |  |  | 0 |  |  | 0 |  |  | 0 |  |  | 0 |  |  | 0 |  |  | 0 |  |  | 0
593 | [5 empty] | 0 |  |  | 0 |  |  | 0 |  |  | 0 |  |  | 0 |  |  | 0 |  |  | 0 |  |  | 0 |  |  | 0 |  |  | 0 |  |  | 0 |  |  | 0 |  |  | 0 |  |  | 0 |  |  | 0
594 | [5 empty] | 0 |  |  | 0 |  |  | 0 |  |  | 0 |  |  | 0 |  |  | 0 |  |  | 0 |  |  | 0 |  |  | 0 |  |  | 0 |  |  | 0 |  |  | 0 |  |  | 0 |  |  | 0 |  |  | 0
595 | [5 empty] | 0 |  |  | 0 |  |  | 0 |  |  | 0 |  |  | 0 |  |  | 0 |  |  | 0 |  |  | 0 |  |  | 0 |  |  | 0 |  |  | 0 |  |  | 0 |  |  | 0 |  |  | 0 |  |  | 0
596 | [5 empty] | 0 |  |  | 0 |  |  | 0 |  |  | 0 |  |  | 0 |  |  | 0 |  |  | 0 |  |  | 0 |  |  | 0 |  |  | 0 |  |  | 0 |  |  | 0 |  |  | 0 |  |  | 0 |  |  | 0
597 | [5 empty] | 0 |  |  | 0 |  |  | 0 |  |  | 0 |  |  | 0 |  |  | 0 |  |  | 0 |  |  | 0 |  |  | 0 |  |  | 0 |  |  | 0 |  |  | 0 |  |  | 0 |  |  | 0 |  |  | 0
598 | [5 empty] | 0 |  |  | 0 |  |  | 0 |  |  | 0 |  |  | 0 |  |  | 0 |  |  | 0 |  |  | 0 |  |  | 0 |  |  | 0 |  |  | 0 |  |  | 0 |  |  | 0 |  |  | 0 |  |  | 0
599 | [5 empty] | 0 |  |  | 0 |  |  | 0 |  |  | 0 |  |  | 0 |  |  | 0 |  |  | 0 |  |  | 0 |  |  | 0 |  |  | 0 |  |  | 0 |  |  | 0 |  |  | 0 |  |  | 0 |  |  | 0
600 | [5 empty] | 0 |  |  | 0 |  |  | 0 |  |  | 0 |  |  | 0 |  |  | 0 |  |  | 0 |  |  | 0 |  |  | 0 |  |  | 0 |  |  | 0 |  |  | 0 |  |  | 0 |  |  | 0 |  |  | 0
601 | [5 empty] | 0 |  |  | 0 |  |  | 0 |  |  | 0 |  |  | 0 |  |  | 0 |  |  | 0 |  |  | 0 |  |  | 0 |  |  | 0 |  |  | 0 |  |  | 0 |  |  | 0 |  |  | 0 |  |  | 0
602 | [5 empty] | 0 |  |  | 0 |  |  | 0 |  |  | 0 |  |  | 0 |  |  | 0 |  |  | 0 |  |  | 0 |  |  | 0 |  |  | 0 |  |  | 0 |  |  | 0 |  |  | 0 |  |  | 0 |  |  | 0
603 | [5 empty] | 0 |  |  | 0 |  |  | 0 |  |  | 0 |  |  | 0 |  |  | 0 |  |  | 0 |  |  | 0 |  |  | 0 |  |  | 0 |  |  | 0 |  |  | 0 |  |  | 0 |  |  | 0 |  |  | 0
604 | [5 empty] | 0 |  |  | 0 |  |  | 0 |  |  | 0 |  |  | 0 |  |  | 0 |  |  | 0 |  |  | 0 |  |  | 0 |  |  | 0 |  |  | 0 |  |  | 0 |  |  | 0 |  |  | 0 |  |  | 0
605 | [5 empty] | 0 |  |  | 0 |  |  | 0 |  |  | 0 |  |  | 0 |  |  | 0 |  |  | 0 |  |  | 0 |  |  | 0 |  |  | 0 |  |  | 0 |  |  | 0 |  |  | 0 |  |  | 0 |  |  | 0
606 | [5 empty] | 0 |  |  | 0 |  |  | 0 |  |  | 0 |  |  | 0 |  |  | 0 |  |  | 0 |  |  | 0 |  |  | 0 |  |  | 0 |  |  | 0 |  |  | 0 |  |  | 0 |  |  | 0 |  |  | 0
607 | [5 empty] | 0 |  |  | 0 |  |  | 0 |  |  | 0 |  |  | 0 |  |  | 0 |  |  | 0 |  |  | 0 |  |  | 0 |  |  | 0 |  |  | 0 |  |  | 0 |  |  | 0 |  |  | 0 |  |  | 0
608 | [5 empty] | 0 |  |  | 0 |  |  | 0 |  |  | 0 |  |  | 0 |  |  | 0 |  |  | 0 |  |  | 0 |  |  | 0 |  |  | 0 |  |  | 0 |  |  | 0 |  |  | 0 |  |  | 0 |  |  | 0
609 | [5 empty] | 0 |  |  | 0 |  |  | 0 |  |  | 0 |  |  | 0 |  |  | 0 |  |  | 0 |  |  | 0 |  |  | 0 |  |  | 0 |  |  | 0 |  |  | 0 |  |  | 0 |  |  | 0 |  |  | 0
610 | [5 empty] | 0 |  |  | 0 |  |  | 0 |  |  | 0 |  |  | 0 |  |  | 0 |  |  | 0 |  |  | 0 |  |  | 0 |  |  | 0 |  |  | 0 |  |  | 0 |  |  | 0 |  |  | 0 |  |  | 0
611 | [5 empty] | 0 |  |  | 0 |  |  | 0 |  |  | 0 |  |  | 0 |  |  | 0 |  |  | 0 |  |  | 0 |  |  | 0 |  |  | 0 |  |  | 0 |  |  | 0 |  |  | 0 |  |  | 0 |  |  | 0
612 | [5 empty] | 0 |  |  | 0 |  |  | 0 |  |  | 0 |  |  | 0 |  |  | 0 |  |  | 0 |  |  | 0 |  |  | 0 |  |  | 0 |  |  | 0 |  |  | 0 |  |  | 0 |  |  | 0 |  |  | 0
613 | [5 empty] | 0 |  |  | 0 |  |  | 0 |  |  | 0 |  |  | 0 |  |  | 0 |  |  | 0 |  |  | 0 |  |  | 0 |  |  | 0 |  |  | 0 |  |  | 0 |  |  | 0 |  |  | 0 |  |  | 0
614 | [5 empty] | 0 |  |  | 0 |  |  | 0 |  |  | 0 |  |  | 0 |  |  | 0 |  |  | 0 |  |  | 0 |  |  | 0 |  |  | 0 |  |  | 0 |  |  | 0 |  |  | 0 |  |  | 0 |  |  | 0
615 | [5 empty] | 0 |  |  | 0 |  |  | 0 |  |  | 0 |  |  | 0 |  |  | 0 |  |  | 0 |  |  | 0 |  |  | 0 |  |  | 0 |  |  | 0 |  |  | 0 |  |  | 0 |  |  | 0 |  |  | 0
616 | [5 empty] | 0 |  |  | 0 |  |  | 0 |  |  | 0 |  |  | 0 |  |  | 0 |  |  | 0 |  |  | 0 |  |  | 0 |  |  | 0 |  |  | 0 |  |  | 0 |  |  | 0 |  |  | 0 |  |  | 0
617 | [5 empty] | 0 |  |  | 0 |  |  | 0 |  |  | 0 |  |  | 0 |  |  | 0 |  |  | 0 |  |  | 0 |  |  | 0 |  |  | 0 |  |  | 0 |  |  | 0 |  |  | 0 |  |  | 0 |  |  | 0
618 | [5 empty] | 0 |  |  | 0 |  |  | 0 |  |  | 0 |  |  | 0 |  |  | 0 |  |  | 0 |  |  | 0 |  |  | 0 |  |  | 0 |  |  | 0 |  |  | 0 |  |  | 0 |  |  | 0 |  |  | 0
619 | [5 empty] | 0 |  |  | 0 |  |  | 0 |  |  | 0 |  |  | 0 |  |  | 0 |  |  | 0 |  |  | 0 |  |  | 0 |  |  | 0 |  |  | 0 |  |  | 0 |  |  | 0 |  |  | 0 |  |  | 0
620 | [5 empty] | 0 |  |  | 0 |  |  | 0 |  |  | 0 |  |  | 0 |  |  | 0 |  |  | 0 |  |  | 0 |  |  | 0 |  |  | 0 |  |  | 0 |  |  | 0 |  |  | 0 |  |  | 0 |  |  | 0
621 | [5 empty] | 0 |  |  | 0 |  |  | 0 |  |  | 0 |  |  | 0 |  |  | 0 |  |  | 0 |  |  | 0 |  |  | 0 |  |  | 0 |  |  | 0 |  |  | 0 |  |  | 0 |  |  | 0 |  |  | 0
622 | [5 empty] | 0 |  |  | 0 |  |  | 0 |  |  | 0 |  |  | 0 |  |  | 0 |  |  | 0 |  |  | 0 |  |  | 0 |  |  | 0 |  |  | 0 |  |  | 0 |  |  | 0 |  |  | 0 |  |  | 0
623 | [5 empty] | 0 |  |  | 0 |  |  | 0 |  |  | 0 |  |  | 0 |  |  | 0 |  |  | 0 |  |  | 0 |  |  | 0 |  |  | 0 |  |  | 0 |  |  | 0 |  |  | 0 |  |  | 0 |  |  | 0
624 | [5 empty] | 0 |  |  | 0 |  |  | 0 |  |  | 0 |  |  | 0 |  |  | 0 |  |  | 0 |  |  | 0 |  |  | 0 |  |  | 0 |  |  | 0 |  |  | 0 |  |  | 0 |  |  | 0 |  |  | 0
625 | [5 empty] | 0 |  |  | 0 |  |  | 0 |  |  | 0 |  |  | 0 |  |  | 0 |  |  | 0 |  |  | 0 |  |  | 0 |  |  | 0 |  |  | 0 |  |  | 0 |  |  | 0 |  |  | 0 |  |  | 0
626 | [5 empty] | 0 |  |  | 0 |  |  | 0 |  |  | 0 |  |  | 0 |  |  | 0 |  |  | 0 |  |  | 0 |  |  | 0 |  |  | 0 |  |  | 0 |  |  | 0 |  |  | 0 |  |  | 0 |  |  | 0
627 | [5 empty] | 0 |  |  | 0 |  |  | 0 |  |  | 0 |  |  | 0 |  |  | 0 |  |  | 0 |  |  | 0 |  |  | 0 |  |  | 0 |  |  | 0 |  |  | 0 |  |  | 0 |  |  | 0 |  |  | 0
628 | [5 empty] | 0 |  |  | 0 |  |  | 0 |  |  | 0 |  |  | 0 |  |  | 0 |  |  | 0 |  |  | 0 |  |  | 0 |  |  | 0 |  |  | 0 |  |  | 0 |  |  | 0 |  |  | 0 |  |  | 0
629 | [5 empty] | 0 |  |  | 0 |  |  | 0 |  |  | 0 |  |  | 0 |  |  | 0 |  |  | 0 |  |  | 0 |  |  | 0 |  |  | 0 |  |  | 0 |  |  | 0 |  |  | 0 |  |  | 0 |  |  | 0
630 | [5 empty] | 0 |  |  | 0 |  |  | 0 |  |  | 0 |  |  | 0 |  |  | 0 |  |  | 0 |  |  | 0 |  |  | 0 |  |  | 0 |  |  | 0 |  |  | 0 |  |  | 0 |  |  | 0 |  |  | 0
631 | [5 empty] | 0 |  |  | 0 |  |  | 0 |  |  | 0 |  |  | 0 |  |  | 0 |  |  | 0 |  |  | 0 |  |  | 0 |  |  | 0 |  |  | 0 |  |  | 0 |  |  | 0 |  |  | 0 |  |  | 0
632 | [5 empty] | 0 |  |  | 0 |  |  | 0 |  |  | 0 |  |  | 0 |  |  | 0 |  |  | 0 |  |  | 0 |  |  | 0 |  |  | 0 |  |  | 0 |  |  | 0 |  |  | 0 |  |  | 0 |  |  | 0
633 | [5 empty] | 0 |  |  | 0 |  |  | 0 |  |  | 0 |  |  | 0 |  |  | 0 |  |  | 0 |  |  | 0 |  |  | 0 |  |  | 0 |  |  | 0 |  |  | 0 |  |  | 0 |  |  | 0 |  |  | 0
634 | [5 empty] | 0 |  |  | 0 |  |  | 0 |  |  | 0 |  |  | 0 |  |  | 0 |  |  | 0 |  |  | 0 |  |  | 0 |  |  | 0 |  |  | 0 |  |  | 0 |  |  | 0 |  |  | 0 |  |  | 0
635 | [5 empty] | 0 |  |  | 0 |  |  | 0 |  |  | 0 |  |  | 0 |  |  | 0 |  |  | 0 |  |  | 0 |  |  | 0 |  |  | 0 |  |  | 0 |  |  | 0 |  |  | 0 |  |  | 0 |  |  | 0
636 | [5 empty] | 0 |  |  | 0 |  |  | 0 |  |  | 0 |  |  | 0 |  |  | 0 |  |  | 0 |  |  | 0 |  |  | 0 |  |  | 0 |  |  | 0 |  |  | 0 |  |  | 0 |  |  | 0 |  |  | 0
637 | [5 empty] | 0 |  |  | 0 |  |  | 0 |  |  | 0 |  |  | 0 |  |  | 0 |  |  | 0 |  |  | 0 |  |  | 0 |  |  | 0 |  |  | 0 |  |  | 0 |  |  | 0 |  |  | 0 |  |  | 0
638 | [5 empty] | 0 |  |  | 0 |  |  | 0 |  |  | 0 |  |  | 0 |  |  | 0 |  |  | 0 |  |  | 0 |  |  | 0 |  |  | 0 |  |  | 0 |  |  | 0 |  |  | 0 |  |  | 0 |  |  | 0
639 | [5 empty] | 0 |  |  | 0 |  |  | 0 |  |  | 0 |  |  | 0 |  |  | 0 |  |  | 0 |  |  | 0 |  |  | 0 |  |  | 0 |  |  | 0 |  |  | 0 |  |  | 0 |  |  | 0 |  |  | 0
640 | [5 empty] | 0 |  |  | 0 |  |  | 0 |  |  | 0 |  |  | 0 |  |  | 0 |  |  | 0 |  |  | 0 |  |  | 0 |  |  | 0 |  |  | 0 |  |  | 0 |  |  | 0 |  |  | 0 |  |  | 0
641 | [5 empty] | 0 |  |  | 0 |  |  | 0 |  |  | 0 |  |  | 0 |  |  | 0 |  |  | 0 |  |  | 0 |  |  | 0 |  |  | 0 |  |  | 0 |  |  | 0 |  |  | 0 |  |  | 0 |  |  | 0
642 | [5 empty] | 0 |  |  | 0 |  |  | 0 |  |  | 0 |  |  | 0 |  |  | 0 |  |  | 0 |  |  | 0 |  |  | 0 |  |  | 0 |  |  | 0 |  |  | 0 |  |  | 0 |  |  | 0 |  |  | 0
643 | [5 empty] | 0 |  |  | 0 |  |  | 0 |  |  | 0 |  |  | 0 |  |  | 0 |  |  | 0 |  |  | 0 |  |  | 0 |  |  | 0 |  |  | 0 |  |  | 0 |  |  | 0 |  |  | 0 |  |  | 0
644 | [5 empty] | 0 |  |  | 0 |  |  | 0 |  |  | 0 |  |  | 0 |  |  | 0 |  |  | 0 |  |  | 0 |  |  | 0 |  |  | 0 |  |  | 0 |  |  | 0 |  |  | 0 |  |  | 0 |  |  | 0
645 | [5 empty] | 0 |  |  | 0 |  |  | 0 |  |  | 0 |  |  | 0 |  |  | 0 |  |  | 0 |  |  | 0 |  |  | 0 |  |  | 0 |  |  | 0 |  |  | 0 |  |  | 0 |  |  | 0 |  |  | 0
646 | [5 empty] | 0 |  |  | 0 |  |  | 0 |  |  | 0 |  |  | 0 |  |  | 0 |  |  | 0 |  |  | 0 |  |  | 0 |  |  | 0 |  |  | 0 |  |  | 0 |  |  | 0 |  |  | 0 |  |  | 0
647 | [5 empty] | 0 |  |  | 0 |  |  | 0 |  |  | 0 |  |  | 0 |  |  | 0 |  |  | 0 |  |  | 0 |  |  | 0 |  |  | 0 |  |  | 0 |  |  | 0 |  |  | 0 |  |  | 0 |  |  | 0
648 | [5 empty] | 0 |  |  | 0 |  |  | 0 |  |  | 0 |  |  | 0 |  |  | 0 |  |  | 0 |  |  | 0 |  |  | 0 |  |  | 0 |  |  | 0 |  |  | 0 |  |  | 0 |  |  | 0 |  |  | 0
649 | [5 empty] | 0 |  |  | 0 |  |  | 0 |  |  | 0 |  |  | 0 |  |  | 0 |  |  | 0 |  |  | 0 |  |  | 0 |  |  | 0 |  |  | 0 |  |  | 0 |  |  | 0 |  |  | 0 |  |  | 0
650 | [5 empty] | 0 |  |  | 0 |  |  | 0 |  |  | 0 |  |  | 0 |  |  | 0 |  |  | 0 |  |  | 0 |  |  | 0 |  |  | 0 |  |  | 0 |  |  | 0 |  |  | 0 |  |  | 0 |  |  | 0
651 | [5 empty] | 0 |  |  | 0 |  |  | 0 |  |  | 0 |  |  | 0 |  |  | 0 |  |  | 0 |  |  | 0 |  |  | 0 |  |  | 0 |  |  | 0 |  |  | 0 |  |  | 0 |  |  | 0 |  |  | 0
652 | [5 empty] | 0 |  |  | 0 |  |  | 0 |  |  | 0 |  |  | 0 |  |  | 0 |  |  | 0 |  |  | 0 |  |  | 0 |  |  | 0 |  |  | 0 |  |  | 0 |  |  | 0 |  |  | 0 |  |  | 0
653 | [5 empty] | 0 |  |  | 0 |  |  | 0 |  |  | 0 |  |  | 0 |  |  | 0 |  |  | 0 |  |  | 0 |  |  | 0 |  |  | 0 |  |  | 0 |  |  | 0 |  |  | 0 |  |  | 0 |  |  | 0
654 | [5 empty] | 0 |  |  | 0 |  |  | 0 |  |  | 0 |  |  | 0 |  |  | 0 |  |  | 0 |  |  | 0 |  |  | 0 |  |  | 0 |  |  | 0 |  |  | 0 |  |  | 0 |  |  | 0 |  |  | 0
655 | [5 empty] | 0 |  |  | 0 |  |  | 0 |  |  | 0 |  |  | 0 |  |  | 0 |  |  | 0 |  |  | 0 |  |  | 0 |  |  | 0 |  |  | 0 |  |  | 0 |  |  | 0 |  |  | 0 |  |  | 0
656 | [5 empty] | 0 |  |  | 0 |  |  | 0 |  |  | 0 |  |  | 0 |  |  | 0 |  |  | 0 |  |  | 0 |  |  | 0 |  |  | 0 |  |  | 0 |  |  | 0 |  |  | 0 |  |  | 0 |  |  | 0
657 | [5 empty] | 0 |  |  | 0 |  |  | 0 |  |  | 0 |  |  | 0 |  |  | 0 |  |  | 0 |  |  | 0 |  |  | 0 |  |  | 0 |  |  | 0 |  |  | 0 |  |  | 0 |  |  | 0 |  |  | 0
658 | [5 empty] | 0 |  |  | 0 |  |  | 0 |  |  | 0 |  |  | 0 |  |  | 0 |  |  | 0 |  |  | 0 |  |  | 0 |  |  | 0 |  |  | 0 |  |  | 0 |  |  | 0 |  |  | 0 |  |  | 0
659 | [5 empty] | 0 |  |  | 0 |  |  | 0 |  |  | 0 |  |  | 0 |  |  | 0 |  |  | 0 |  |  | 0 |  |  | 0 |  |  | 0 |  |  | 0 |  |  | 0 |  |  | 0 |  |  | 0 |  |  | 0
660 | [5 empty] | 0 |  |  | 0 |  |  | 0 |  |  | 0 |  |  | 0 |  |  | 0 |  |  | 0 |  |  | 0 |  |  | 0 |  |  | 0 |  |  | 0 |  |  | 0 |  |  | 0 |  |  | 0 |  |  | 0
661 | [5 empty] | 0 |  |  | 0 |  |  | 0 |  |  | 0 |  |  | 0 |  |  | 0 |  |  | 0 |  |  | 0 |  |  | 0 |  |  | 0 |  |  | 0 |  |  | 0 |  |  | 0 |  |  | 0 |  |  | 0
662 | [5 empty] | 0 |  |  | 0 |  |  | 0 |  |  | 0 |  |  | 0 |  |  | 0 |  |  | 0 |  |  | 0 |  |  | 0 |  |  | 0 |  |  | 0 |  |  | 0 |  |  | 0 |  |  | 0 |  |  | 0
663 | [5 empty] | 0 |  |  | 0 |  |  | 0 |  |  | 0 |  |  | 0 |  |  | 0 |  |  | 0 |  |  | 0 |  |  | 0 |  |  | 0 |  |  | 0 |  |  | 0 |  |  | 0 |  |  | 0 |  |  | 0
664 | [5 empty] | 0 |  |  | 0 |  |  | 0 |  |  | 0 |  |  | 0 |  |  | 0 |  |  | 0 |  |  | 0 |  |  | 0 |  |  | 0 |  |  | 0 |  |  | 0 |  |  | 0 |  |  | 0 |  |  | 0
665 | [5 empty] | 0 |  |  | 0 |  |  | 0 |  |  | 0 |  |  | 0 |  |  | 0 |  |  | 0 |  |  | 0 |  |  | 0 |  |  | 0 |  |  | 0 |  |  | 0 |  |  | 0 |  |  | 0 |  |  | 0
666 | [5 empty] | 0 |  |  | 0 |  |  | 0 |  |  | 0 |  |  | 0 |  |  | 0 |  |  | 0 |  |  | 0 |  |  | 0 |  |  | 0 |  |  | 0 |  |  | 0 |  |  | 0 |  |  | 0 |  |  | 0
667 | [5 empty] | 0 |  |  | 0 |  |  | 0 |  |  | 0 |  |  | 0 |  |  | 0 |  |  | 0 |  |  | 0 |  |  | 0 |  |  | 0 |  |  | 0 |  |  | 0 |  |  | 0 |  |  | 0 |  |  | 0
668 | [5 empty] | 0 |  |  | 0 |  |  | 0 |  |  | 0 |  |  | 0 |  |  | 0 |  |  | 0 |  |  | 0 |  |  | 0 |  |  | 0 |  |  | 0 |  |  | 0 |  |  | 0 |  |  | 0 |  |  | 0
669 | [5 empty] | 0 |  |  | 0 |  |  | 0 |  |  | 0 |  |  | 0 |  |  | 0 |  |  | 0 |  |  | 0 |  |  | 0 |  |  | 0 |  |  | 0 |  |  | 0 |  |  | 0 |  |  | 0 |  |  | 0
670 | [5 empty] | 0 |  |  | 0 |  |  | 0 |  |  | 0 |  |  | 0 |  |  | 0 |  |  | 0 |  |  | 0 |  |  | 0 |  |  | 0 |  |  | 0 |  |  | 0 |  |  | 0 |  |  | 0 |  |  | 0
671 | [5 empty] | 0 |  |  | 0 |  |  | 0 |  |  | 0 |  |  | 0 |  |  | 0 |  |  | 0 |  |  | 0 |  |  | 0 |  |  | 0 |  |  | 0 |  |  | 0 |  |  | 0 |  |  | 0 |  |  | 0
672 | [5 empty] | 0 |  |  | 0 |  |  | 0 |  |  | 0 |  |  | 0 |  |  | 0 |  |  | 0 |  |  | 0 |  |  | 0 |  |  | 0 |  |  | 0 |  |  | 0 |  |  | 0 |  |  | 0 |  |  | 0
673 | [5 empty] | 0 |  |  | 0 |  |  | 0 |  |  | 0 |  |  | 0 |  |  | 0 |  |  | 0 |  |  | 0 |  |  | 0 |  |  | 0 |  |  | 0 |  |  | 0 |  |  | 0 |  |  | 0 |  |  | 0
674 | [5 empty] | 0 |  |  | 0 |  |  | 0 |  |  | 0 |  |  | 0 |  |  | 0 |  |  | 0 |  |  | 0 |  |  | 0 |  |  | 0 |  |  | 0 |  |  | 0 |  |  | 0 |  |  | 0 |  |  | 0
675 | [5 empty] | 0 |  |  | 0 |  |  | 0 |  |  | 0 |  |  | 0 |  |  | 0 |  |  | 0 |  |  | 0 |  |  | 0 |  |  | 0 |  |  | 0 |  |  | 0 |  |  | 0 |  |  | 0 |  |  | 0
676 | [5 empty] | 0 |  |  | 0 |  |  | 0 |  |  | 0 |  |  | 0 |  |  | 0 |  |  | 0 |  |  | 0 |  |  | 0 |  |  | 0 |  |  | 0 |  |  | 0 |  |  | 0 |  |  | 0 |  |  | 0
677 | [5 empty] | 0 |  |  | 0 |  |  | 0 |  |  | 0 |  |  | 0 |  |  | 0 |  |  | 0 |  |  | 0 |  |  | 0 |  |  | 0 |  |  | 0 |  |  | 0 |  |  | 0 |  |  | 0 |  |  | 0
678 | [5 empty] | 0 |  |  | 0 |  |  | 0 |  |  | 0 |  |  | 0 |  |  | 0 |  |  | 0 |  |  | 0 |  |  | 0 |  |  | 0 |  |  | 0 |  |  | 0 |  |  | 0 |  |  | 0 |  |  | 0
679 | [5 empty] | 0 |  |  | 0 |  |  | 0 |  |  | 0 |  |  | 0 |  |  | 0 |  |  | 0 |  |  | 0 |  |  | 0 |  |  | 0 |  |  | 0 |  |  | 0 |  |  | 0 |  |  | 0 |  |  | 0
680 | [5 empty] | 0 |  |  | 0 |  |  | 0 |  |  | 0 |  |  | 0 |  |  | 0 |  |  | 0 |  |  | 0 |  |  | 0 |  |  | 0 |  |  | 0 |  |  | 0 |  |  | 0 |  |  | 0 |  |  | 0
681 | [5 empty] | 0 |  |  | 0 |  |  | 0 |  |  | 0 |  |  | 0 |  |  | 0 |  |  | 0 |  |  | 0 |  |  | 0 |  |  | 0 |  |  | 0 |  |  | 0 |  |  | 0 |  |  | 0 |  |  | 0
682 | [5 empty] | 0 |  |  | 0 |  |  | 0 |  |  | 0 |  |  | 0 |  |  | 0 |  |  | 0 |  |  | 0 |  |  | 0 |  |  | 0 |  |  | 0 |  |  | 0 |  |  | 0 |  |  | 0 |  |  | 0
683 | [5 empty] | 0 |  |  | 0 |  |  | 0 |  |  | 0 |  |  | 0 |  |  | 0 |  |  | 0 |  |  | 0 |  |  | 0 |  |  | 0 |  |  | 0 |  |  | 0 |  |  | 0 |  |  | 0 |  |  | 0
684 | [5 empty] | 0 |  |  | 0 |  |  | 0 |  |  | 0 |  |  | 0 |  |  | 0 |  |  | 0 |  |  | 0 |  |  | 0 |  |  | 0 |  |  | 0 |  |  | 0 |  |  | 0 |  |  | 0 |  |  | 0
685 | [5 empty] | 0 |  |  | 0 |  |  | 0 |  |  | 0 |  |  | 0 |  |  | 0 |  |  | 0 |  |  | 0 |  |  | 0 |  |  | 0 |  |  | 0 |  |  | 0 |  |  | 0 |  |  | 0 |  |  | 0
686 | [5 empty] | 0 |  |  | 0 |  |  | 0 |  |  | 0 |  |  | 0 |  |  | 0 |  |  | 0 |  |  | 0 |  |  | 0 |  |  | 0 |  |  | 0 |  |  | 0 |  |  | 0 |  |  | 0 |  |  | 0
687 | [5 empty] | 0 |  |  | 0 |  |  | 0 |  |  | 0 |  |  | 0 |  |  | 0 |  |  | 0 |  |  | 0 |  |  | 0 |  |  | 0 |  |  | 0 |  |  | 0 |  |  | 0 |  |  | 0 |  |  | 0
688 | [5 empty] | 0 |  |  | 0 |  |  | 0 |  |  | 0 |  |  | 0 |  |  | 0 |  |  | 0 |  |  | 0 |  |  | 0 |  |  | 0 |  |  | 0 |  |  | 0 |  |  | 0 |  |  | 0 |  |  | 0
689 | [5 empty] | 0 |  |  | 0 |  |  | 0 |  |  | 0 |  |  | 0 |  |  | 0 |  |  | 0 |  |  | 0 |  |  | 0 |  |  | 0 |  |  | 0 |  |  | 0 |  |  | 0 |  |  | 0 |  |  | 0
690 | [5 empty] | 0 |  |  | 0 |  |  | 0 |  |  | 0 |  |  | 0 |  |  | 0 |  |  | 0 |  |  | 0 |  |  | 0 |  |  | 0 |  |  | 0 |  |  | 0 |  |  | 0 |  |  | 0 |  |  | 0
691 | [5 empty] | 0 |  |  | 0 |  |  | 0 |  |  | 0 |  |  | 0 |  |  | 0 |  |  | 0 |  |  | 0 |  |  | 0 |  |  | 0 |  |  | 0 |  |  | 0 |  |  | 0 |  |  | 0 |  |  | 0
692 | [5 empty] | 0 |  |  | 0 |  |  | 0 |  |  | 0 |  |  | 0 |  |  | 0 |  |  | 0 |  |  | 0 |  |  | 0 |  |  | 0 |  |  | 0 |  |  | 0 |  |  | 0 |  |  | 0 |  |  | 0
693 | [5 empty] | 0 |  |  | 0 |  |  | 0 |  |  | 0 |  |  | 0 |  |  | 0 |  |  | 0 |  |  | 0 |  |  | 0 |  |  | 0 |  |  | 0 |  |  | 0 |  |  | 0 |  |  | 0 |  |  | 0
694 | [5 empty] | 0 |  |  | 0 |  |  | 0 |  |  | 0 |  |  | 0 |  |  | 0 |  |  | 0 |  |  | 0 |  |  | 0 |  |  | 0 |  |  | 0 |  |  | 0 |  |  | 0 |  |  | 0 |  |  | 0
695 | [5 empty] | 0 |  |  | 0 |  |  | 0 |  |  | 0 |  |  | 0 |  |  | 0 |  |  | 0 |  |  | 0 |  |  | 0 |  |  | 0 |  |  | 0 |  |  | 0 |  |  | 0 |  |  | 0 |  |  | 0
696 | [5 empty] | 0 |  |  | 0 |  |  | 0 |  |  | 0 |  |  | 0 |  |  | 0 |  |  | 0 |  |  | 0 |  |  | 0 |  |  | 0 |  |  | 0 |  |  | 0 |  |  | 0 |  |  | 0 |  |  | 0
697 | [5 empty] | 0 |  |  | 0 |  |  | 0 |  |  | 0 |  |  | 0 |  |  | 0 |  |  | 0 |  |  | 0 |  |  | 0 |  |  | 0 |  |  | 0 |  |  | 0 |  |  | 0 |  |  | 0 |  |  | 0
698 | [5 empty] | 0 |  |  | 0 |  |  | 0 |  |  | 0 |  |  | 0 |  |  | 0 |  |  | 0 |  |  | 0 |  |  | 0 |  |  | 0 |  |  | 0 |  |  | 0 |  |  | 0 |  |  | 0 |  |  | 0
699 | [5 empty] | 0 |  |  | 0 |  |  | 0 |  |  | 0 |  |  | 0 |  |  | 0 |  |  | 0 |  |  | 0 |  |  | 0 |  |  | 0 |  |  | 0 |  |  | 0 |  |  | 0 |  |  | 0 |  |  | 0
700 | [5 empty] | 0 |  |  | 0 |  |  | 0 |  |  | 0 |  |  | 0 |  |  | 0 |  |  | 0 |  |  | 0 |  |  | 0 |  |  | 0 |  |  | 0 |  |  | 0 |  |  | 0 |  |  | 0 |  |  | 0

## 🚧 التنفيذ والمتابعة
|  | القسم الأول: المعلومات الأساسية | [8 empty] | الإجمالي الكلي | القسم الثاني: التكاليف والكميات الفعلية | [41 empty] | القسم الثالث: الإنهاء
[11 empty] | 0 | 0 | 0 | 0 | 0 | 0 | 0 | 0 | 0 | 0 | 0 | 0 | 0 | 0 | 0 | 0 | 0 | 0 | 0 | 0 | 0 | 0 | 0 | 0 | 0 | 0 | 0 | 0 | 0 | 0 | 0 | 0 | 0 | 0 | 0 | 0 | 0 | 0 | 0 | 0 | 0 | 0 | 0
الرقم التسلسلي | اسم مسجل البيانات | التاريخ | كود المنزل | الاسم الثلاثي لمالك المنزل | القرية | تاريخ اسناد الاعمال للمقاول | تاريخ الاستلام النهائي المتفق عليه (بموجب أمر الشراء) | تاريخ بدء الترميم | حالة المنزل | نسبة الانجاز | إجمالي التكلفة الفعلية | تحضير الموقع | صورة الوضع الحالي تحضير الموقع | تكلفة تحضير الموقع | إزالة وهدم المنشآت الخطرة أو المتضررة | صورة الوضع الحالي إزالة وهدم المنشآت الخطرة أو المتضررة | تكلفة إزالة وهدم المنشآت الخطرة أو المتضررة | أعمال الخرسانة | صورة الوضع الحالي أعمال الخرسانة | تكلفة أعمال الخرسانة | إغلاق الفتحات الخارجية جدران ونوافذ | صورة الوضع الحالي إغلاق الفتحات الخارجية جدران ونوافذ | تكلفة إغلاق الفتحات الخارجية جدران ونوافذ | اللياسة والدهان | صورة الوضع الحالي اللياسة والدهان | تكلفة اللياسة والدهان | إصلاح الأرضيات | صورة الوضع الحالي إصلاح الأرضيات | تكلفة إصلاح الأرضيات | استبدال أو إصلاح الأبواب | صورة الوضع الحالي استبدال أو إصلاح الأبواب | تكلفة استبدال أو إصلاح الأبواب | استبدال أو إصلاح النوافذ | صورة الوضع الحالي استبدال أو إصلاح النوافذ | تكلفة استبدال أو إصلاح النوافذ | تأهيل الحمام والمرافق | صورة الوضع الحالي تأهيل الحمام والمرافق | تكلفة تأهيل الحمام والمرافق | تركيب البلاط في مناطق الصرف والنظافة | صورة الوضع الحالي تركيب البلاط في مناطق الصرف والنظافة | تكلفة تركيب البلاط في مناطق الصرف والنظافة | إصلاح التمديدات الكهربائية والإنارة | صورة الوضع الحالي إصلاح التمديدات الكهربائية والإنارة | تكلفة إصلاح التمديدات الكهربائية والإنارة | عزل السطح وإصلاح تسرب المياه | صورة الوضع الحالي عزل السطح وإصلاح تسرب المياه | تكلفة عزل السطح وإصلاح تسرب المياه | تنظيف وإصلاح مداخن التهوية | صورة الوضع الحالي تنظيف وإصلاح مداخن التهوية | تكلفة تنظيف وإصلاح مداخن التهوية | تجهيزات تسهيل الوصول | صورة الوضع الحالي تجهيزات تسهيل الوصول | تكلفة تجهيزات تسهيل الوصول | تاريخ الانتهاء الفعلي (بموجب الجي ار ان) | شهادة انتهاء الاعمال | ملاحظات
SN | Data Enumerator | Date | House Code | Owner Full Name | House Village | Work Assignment Date | Final Agreed Completion Date | Rehabilitation Start Date | House Status | Completion Percentage | Total cost | Site Preparation | Current Situation Photo Site Preparation | Site Preparation Cost | Demolition Removal Unsafe Structures | Current Situation Photo Demolition Removal Unsafe Structures | Demolition Removal Unsafe Structures Cost | Concrete Works | Current Situation Photo Concrete Works | Concrete Works Cost | Closure External Openings Walls Windows | Current Situation Photo Closure External Openings Walls Windows | Closure External Openings Walls Windows Cost | Plastering Painting | Current Situation Photo Plastering Painting | Plastering Painting Cost | Floor Repairs | Current Situation Photo Floor Repairs | Floor Repairs Cost | Doors Replacement Repair | Current Situation Photo Doors Replacement Repair | Doors Replacement Repair Cost | Windows Replacement Repair | Current Situation Photo Windows Replacement Repair | Windows Replacement Repair Cost | Bathroom Rehabilitation | Current Situation Photo Bathroom Rehabilitation | Bathroom Rehabilitation Cost | Ceramic Tile Works WASH | Current Situation Photo Ceramic Tile Works WASH | Ceramic Tile Works WASH Cost | Electrical Repairs Lighting | Current Situation Photo Electrical Repairs Lighting | Electrical Repairs Lighting Cost | Roof Insulation Leak Sealing | Current Situation Photo Roof Insulation Leak Sealing | Roof Insulation Leak Sealing Cost | Chimney Duct Cleaning Repair | Current Situation Photo Chimney Duct Cleaning Repair | Chimney Duct Cleaning Repair Cost | Accessibility Adaptations | Current Situation Photo Accessibility Adaptations | Accessibility Adaptations Cost | Total estimated cost to average estimated cost | House Priority Order Based on Cost | Notes
1 | [10 empty] | 0 |  |  | 0 |  |  | 0 |  |  | 0 |  |  | 0 |  |  | 0 |  |  | 0 |  |  | 0 |  |  | 0 |  |  | 0 |  |  | 0 |  |  | 0 |  |  | 0 |  |  | 0 |  |  | 0
2 | [10 empty] | 0 |  |  | 0 |  |  | 0 |  |  | 0 |  |  | 0 |  |  | 0 |  |  | 0 |  |  | 0 |  |  | 0 |  |  | 0 |  |  | 0 |  |  | 0 |  |  | 0 |  |  | 0 |  |  | 0
3 | [10 empty] | 0 |  |  | 0 |  |  | 0 |  |  | 0 |  |  | 0 |  |  | 0 |  |  | 0 |  |  | 0 |  |  | 0 |  |  | 0 |  |  | 0 |  |  | 0 |  |  | 0 |  |  | 0 |  |  | 0
4 | [10 empty] | 0 |  |  | 0 |  |  | 0 |  |  | 0 |  |  | 0 |  |  | 0 |  |  | 0 |  |  | 0 |  |  | 0 |  |  | 0 |  |  | 0 |  |  | 0 |  |  | 0 |  |  | 0 |  |  | 0
5 | [10 empty] | 0 |  |  | 0 |  |  | 0 |  |  | 0 |  |  | 0 |  |  | 0 |  |  | 0 |  |  | 0 |  |  | 0 |  |  | 0 |  |  | 0 |  |  | 0 |  |  | 0 |  |  | 0 |  |  | 0
6 | [10 empty] | 0 |  |  | 0 |  |  | 0 |  |  | 0 |  |  | 0 |  |  | 0 |  |  | 0 |  |  | 0 |  |  | 0 |  |  | 0 |  |  | 0 |  |  | 0 |  |  | 0 |  |  | 0 |  |  | 0
7 | [10 empty] | 0 |  |  | 0 |  |  | 0 |  |  | 0 |  |  | 0 |  |  | 0 |  |  | 0 |  |  | 0 |  |  | 0 |  |  | 0 |  |  | 0 |  |  | 0 |  |  | 0 |  |  | 0 |  |  | 0
8 | [10 empty] | 0 |  |  | 0 |  |  | 0 |  |  | 0 |  |  | 0 |  |  | 0 |  |  | 0 |  |  | 0 |  |  | 0 |  |  | 0 |  |  | 0 |  |  | 0 |  |  | 0 |  |  | 0 |  |  | 0
9 | [10 empty] | 0 |  |  | 0 |  |  | 0 |  |  | 0 |  |  | 0 |  |  | 0 |  |  | 0 |  |  | 0 |  |  | 0 |  |  | 0 |  |  | 0 |  |  | 0 |  |  | 0 |  |  | 0 |  |  | 0
10 | [10 empty] | 0 |  |  | 0 |  |  | 0 |  |  | 0 |  |  | 0 |  |  | 0 |  |  | 0 |  |  | 0 |  |  | 0 |  |  | 0 |  |  | 0 |  |  | 0 |  |  | 0 |  |  | 0 |  |  | 0
11 | [10 empty] | 0 |  |  | 0 |  |  | 0 |  |  | 0 |  |  | 0 |  |  | 0 |  |  | 0 |  |  | 0 |  |  | 0 |  |  | 0 |  |  | 0 |  |  | 0 |  |  | 0 |  |  | 0 |  |  | 0
12 | [10 empty] | 0 |  |  | 0 |  |  | 0 |  |  | 0 |  |  | 0 |  |  | 0 |  |  | 0 |  |  | 0 |  |  | 0 |  |  | 0 |  |  | 0 |  |  | 0 |  |  | 0 |  |  | 0 |  |  | 0
13 | [10 empty] | 0 |  |  | 0 |  |  | 0 |  |  | 0 |  |  | 0 |  |  | 0 |  |  | 0 |  |  | 0 |  |  | 0 |  |  | 0 |  |  | 0 |  |  | 0 |  |  | 0 |  |  | 0 |  |  | 0
14 | [10 empty] | 0 |  |  | 0 |  |  | 0 |  |  | 0 |  |  | 0 |  |  | 0 |  |  | 0 |  |  | 0 |  |  | 0 |  |  | 0 |  |  | 0 |  |  | 0 |  |  | 0 |  |  | 0 |  |  | 0
15 | [10 empty] | 0 |  |  | 0 |  |  | 0 |  |  | 0 |  |  | 0 |  |  | 0 |  |  | 0 |  |  | 0 |  |  | 0 |  |  | 0 |  |  | 0 |  |  | 0 |  |  | 0 |  |  | 0 |  |  | 0
16 | [10 empty] | 0 |  |  | 0 |  |  | 0 |  |  | 0 |  |  | 0 |  |  | 0 |  |  | 0 |  |  | 0 |  |  | 0 |  |  | 0 |  |  | 0 |  |  | 0 |  |  | 0 |  |  | 0 |  |  | 0
17 | [10 empty] | 0 |  |  | 0 |  |  | 0 |  |  | 0 |  |  | 0 |  |  | 0 |  |  | 0 |  |  | 0 |  |  | 0 |  |  | 0 |  |  | 0 |  |  | 0 |  |  | 0 |  |  | 0 |  |  | 0
18 | [10 empty] | 0 |  |  | 0 |  |  | 0 |  |  | 0 |  |  | 0 |  |  | 0 |  |  | 0 |  |  | 0 |  |  | 0 |  |  | 0 |  |  | 0 |  |  | 0 |  |  | 0 |  |  | 0 |  |  | 0
19 | [10 empty] | 0 |  |  | 0 |  |  | 0 |  |  | 0 |  |  | 0 |  |  | 0 |  |  | 0 |  |  | 0 |  |  | 0 |  |  | 0 |  |  | 0 |  |  | 0 |  |  | 0 |  |  | 0 |  |  | 0
20 | [10 empty] | 0 |  |  | 0 |  |  | 0 |  |  | 0 |  |  | 0 |  |  | 0 |  |  | 0 |  |  | 0 |  |  | 0 |  |  | 0 |  |  | 0 |  |  | 0 |  |  | 0 |  |  | 0 |  |  | 0
21 | [10 empty] | 0 |  |  | 0 |  |  | 0 |  |  | 0 |  |  | 0 |  |  | 0 |  |  | 0 |  |  | 0 |  |  | 0 |  |  | 0 |  |  | 0 |  |  | 0 |  |  | 0 |  |  | 0 |  |  | 0
22 | [10 empty] | 0 |  |  | 0 |  |  | 0 |  |  | 0 |  |  | 0 |  |  | 0 |  |  | 0 |  |  | 0 |  |  | 0 |  |  | 0 |  |  | 0 |  |  | 0 |  |  | 0 |  |  | 0 |  |  | 0
23 | [10 empty] | 0 |  |  | 0 |  |  | 0 |  |  | 0 |  |  | 0 |  |  | 0 |  |  | 0 |  |  | 0 |  |  | 0 |  |  | 0 |  |  | 0 |  |  | 0 |  |  | 0 |  |  | 0 |  |  | 0
24 | [10 empty] | 0 |  |  | 0 |  |  | 0 |  |  | 0 |  |  | 0 |  |  | 0 |  |  | 0 |  |  | 0 |  |  | 0 |  |  | 0 |  |  | 0 |  |  | 0 |  |  | 0 |  |  | 0 |  |  | 0
25 | [10 empty] | 0 |  |  | 0 |  |  | 0 |  |  | 0 |  |  | 0 |  |  | 0 |  |  | 0 |  |  | 0 |  |  | 0 |  |  | 0 |  |  | 0 |  |  | 0 |  |  | 0 |  |  | 0 |  |  | 0
26 | [10 empty] | 0 |  |  | 0 |  |  | 0 |  |  | 0 |  |  | 0 |  |  | 0 |  |  | 0 |  |  | 0 |  |  | 0 |  |  | 0 |  |  | 0 |  |  | 0 |  |  | 0 |  |  | 0 |  |  | 0
27 | [10 empty] | 0 |  |  | 0 |  |  | 0 |  |  | 0 |  |  | 0 |  |  | 0 |  |  | 0 |  |  | 0 |  |  | 0 |  |  | 0 |  |  | 0 |  |  | 0 |  |  | 0 |  |  | 0 |  |  | 0
28 | [10 empty] | 0 |  |  | 0 |  |  | 0 |  |  | 0 |  |  | 0 |  |  | 0 |  |  | 0 |  |  | 0 |  |  | 0 |  |  | 0 |  |  | 0 |  |  | 0 |  |  | 0 |  |  | 0 |  |  | 0
29 | [10 empty] | 0 |  |  | 0 |  |  | 0 |  |  | 0 |  |  | 0 |  |  | 0 |  |  | 0 |  |  | 0 |  |  | 0 |  |  | 0 |  |  | 0 |  |  | 0 |  |  | 0 |  |  | 0 |  |  | 0
30 | [10 empty] | 0 |  |  | 0 |  |  | 0 |  |  | 0 |  |  | 0 |  |  | 0 |  |  | 0 |  |  | 0 |  |  | 0 |  |  | 0 |  |  | 0 |  |  | 0 |  |  | 0 |  |  | 0 |  |  | 0
31 | [10 empty] | 0 |  |  | 0 |  |  | 0 |  |  | 0 |  |  | 0 |  |  | 0 |  |  | 0 |  |  | 0 |  |  | 0 |  |  | 0 |  |  | 0 |  |  | 0 |  |  | 0 |  |  | 0 |  |  | 0
32 | [10 empty] | 0 |  |  | 0 |  |  | 0 |  |  | 0 |  |  | 0 |  |  | 0 |  |  | 0 |  |  | 0 |  |  | 0 |  |  | 0 |  |  | 0 |  |  | 0 |  |  | 0 |  |  | 0 |  |  | 0
33 | [10 empty] | 0 |  |  | 0 |  |  | 0 |  |  | 0 |  |  | 0 |  |  | 0 |  |  | 0 |  |  | 0 |  |  | 0 |  |  | 0 |  |  | 0 |  |  | 0 |  |  | 0 |  |  | 0 |  |  | 0
34 | [10 empty] | 0 |  |  | 0 |  |  | 0 |  |  | 0 |  |  | 0 |  |  | 0 |  |  | 0 |  |  | 0 |  |  | 0 |  |  | 0 |  |  | 0 |  |  | 0 |  |  | 0 |  |  | 0 |  |  | 0
35 | [10 empty] | 0 |  |  | 0 |  |  | 0 |  |  | 0 |  |  | 0 |  |  | 0 |  |  | 0 |  |  | 0 |  |  | 0 |  |  | 0 |  |  | 0 |  |  | 0 |  |  | 0 |  |  | 0 |  |  | 0
36 | [10 empty] | 0 |  |  | 0 |  |  | 0 |  |  | 0 |  |  | 0 |  |  | 0 |  |  | 0 |  |  | 0 |  |  | 0 |  |  | 0 |  |  | 0 |  |  | 0 |  |  | 0 |  |  | 0 |  |  | 0
37 | [10 empty] | 0 |  |  | 0 |  |  | 0 |  |  | 0 |  |  | 0 |  |  | 0 |  |  | 0 |  |  | 0 |  |  | 0 |  |  | 0 |  |  | 0 |  |  | 0 |  |  | 0 |  |  | 0 |  |  | 0
38 | [10 empty] | 0 |  |  | 0 |  |  | 0 |  |  | 0 |  |  | 0 |  |  | 0 |  |  | 0 |  |  | 0 |  |  | 0 |  |  | 0 |  |  | 0 |  |  | 0 |  |  | 0 |  |  | 0 |  |  | 0
39 | [10 empty] | 0 |  |  | 0 |  |  | 0 |  |  | 0 |  |  | 0 |  |  | 0 |  |  | 0 |  |  | 0 |  |  | 0 |  |  | 0 |  |  | 0 |  |  | 0 |  |  | 0 |  |  | 0 |  |  | 0
40 | [10 empty] | 0 |  |  | 0 |  |  | 0 |  |  | 0 |  |  | 0 |  |  | 0 |  |  | 0 |  |  | 0 |  |  | 0 |  |  | 0 |  |  | 0 |  |  | 0 |  |  | 0 |  |  | 0 |  |  | 0
41 | [10 empty] | 0 |  |  | 0 |  |  | 0 |  |  | 0 |  |  | 0 |  |  | 0 |  |  | 0 |  |  | 0 |  |  | 0 |  |  | 0 |  |  | 0 |  |  | 0 |  |  | 0 |  |  | 0 |  |  | 0
42 | [10 empty] | 0 |  |  | 0 |  |  | 0 |  |  | 0 |  |  | 0 |  |  | 0 |  |  | 0 |  |  | 0 |  |  | 0 |  |  | 0 |  |  | 0 |  |  | 0 |  |  | 0 |  |  | 0 |  |  | 0
43 | [10 empty] | 0 |  |  | 0 |  |  | 0 |  |  | 0 |  |  | 0 |  |  | 0 |  |  | 0 |  |  | 0 |  |  | 0 |  |  | 0 |  |  | 0 |  |  | 0 |  |  | 0 |  |  | 0 |  |  | 0
44 | [10 empty] | 0 |  |  | 0 |  |  | 0 |  |  | 0 |  |  | 0 |  |  | 0 |  |  | 0 |  |  | 0 |  |  | 0 |  |  | 0 |  |  | 0 |  |  | 0 |  |  | 0 |  |  | 0 |  |  | 0
45 | [10 empty] | 0 |  |  | 0 |  |  | 0 |  |  | 0 |  |  | 0 |  |  | 0 |  |  | 0 |  |  | 0 |  |  | 0 |  |  | 0 |  |  | 0 |  |  | 0 |  |  | 0 |  |  | 0 |  |  | 0
46 | [10 empty] | 0 |  |  | 0 |  |  | 0 |  |  | 0 |  |  | 0 |  |  | 0 |  |  | 0 |  |  | 0 |  |  | 0 |  |  | 0 |  |  | 0 |  |  | 0 |  |  | 0 |  |  | 0 |  |  | 0
47 | [10 empty] | 0 |  |  | 0 |  |  | 0 |  |  | 0 |  |  | 0 |  |  | 0 |  |  | 0 |  |  | 0 |  |  | 0 |  |  | 0 |  |  | 0 |  |  | 0 |  |  | 0 |  |  | 0 |  |  | 0
48 | [10 empty] | 0 |  |  | 0 |  |  | 0 |  |  | 0 |  |  | 0 |  |  | 0 |  |  | 0 |  |  | 0 |  |  | 0 |  |  | 0 |  |  | 0 |  |  | 0 |  |  | 0 |  |  | 0 |  |  | 0
49 | [10 empty] | 0 |  |  | 0 |  |  | 0 |  |  | 0 |  |  | 0 |  |  | 0 |  |  | 0 |  |  | 0 |  |  | 0 |  |  | 0 |  |  | 0 |  |  | 0 |  |  | 0 |  |  | 0 |  |  | 0
50 | [10 empty] | 0 |  |  | 0 |  |  | 0 |  |  | 0 |  |  | 0 |  |  | 0 |  |  | 0 |  |  | 0 |  |  | 0 |  |  | 0 |  |  | 0 |  |  | 0 |  |  | 0 |  |  | 0 |  |  | 0
51 | [10 empty] | 0 |  |  | 0 |  |  | 0 |  |  | 0 |  |  | 0 |  |  | 0 |  |  | 0 |  |  | 0 |  |  | 0 |  |  | 0 |  |  | 0 |  |  | 0 |  |  | 0 |  |  | 0 |  |  | 0
52 | [10 empty] | 0 |  |  | 0 |  |  | 0 |  |  | 0 |  |  | 0 |  |  | 0 |  |  | 0 |  |  | 0 |  |  | 0 |  |  | 0 |  |  | 0 |  |  | 0 |  |  | 0 |  |  | 0 |  |  | 0
53 | [10 empty] | 0 |  |  | 0 |  |  | 0 |  |  | 0 |  |  | 0 |  |  | 0 |  |  | 0 |  |  | 0 |  |  | 0 |  |  | 0 |  |  | 0 |  |  | 0 |  |  | 0 |  |  | 0 |  |  | 0
54 | [10 empty] | 0 |  |  | 0 |  |  | 0 |  |  | 0 |  |  | 0 |  |  | 0 |  |  | 0 |  |  | 0 |  |  | 0 |  |  | 0 |  |  | 0 |  |  | 0 |  |  | 0 |  |  | 0 |  |  | 0
55 | [10 empty] | 0 |  |  | 0 |  |  | 0 |  |  | 0 |  |  | 0 |  |  | 0 |  |  | 0 |  |  | 0 |  |  | 0 |  |  | 0 |  |  | 0 |  |  | 0 |  |  | 0 |  |  | 0 |  |  | 0
56 | [10 empty] | 0 |  |  | 0 |  |  | 0 |  |  | 0 |  |  | 0 |  |  | 0 |  |  | 0 |  |  | 0 |  |  | 0 |  |  | 0 |  |  | 0 |  |  | 0 |  |  | 0 |  |  | 0 |  |  | 0
57 | [10 empty] | 0 |  |  | 0 |  |  | 0 |  |  | 0 |  |  | 0 |  |  | 0 |  |  | 0 |  |  | 0 |  |  | 0 |  |  | 0 |  |  | 0 |  |  | 0 |  |  | 0 |  |  | 0 |  |  | 0
58 | [10 empty] | 0 |  |  | 0 |  |  | 0 |  |  | 0 |  |  | 0 |  |  | 0 |  |  | 0 |  |  | 0 |  |  | 0 |  |  | 0 |  |  | 0 |  |  | 0 |  |  | 0 |  |  | 0 |  |  | 0
59 | [10 empty] | 0 |  |  | 0 |  |  | 0 |  |  | 0 |  |  | 0 |  |  | 0 |  |  | 0 |  |  | 0 |  |  | 0 |  |  | 0 |  |  | 0 |  |  | 0 |  |  | 0 |  |  | 0 |  |  | 0
60 | [10 empty] | 0 |  |  | 0 |  |  | 0 |  |  | 0 |  |  | 0 |  |  | 0 |  |  | 0 |  |  | 0 |  |  | 0 |  |  | 0 |  |  | 0 |  |  | 0 |  |  | 0 |  |  | 0 |  |  | 0
61 | [10 empty] | 0 |  |  | 0 |  |  | 0 |  |  | 0 |  |  | 0 |  |  | 0 |  |  | 0 |  |  | 0 |  |  | 0 |  |  | 0 |  |  | 0 |  |  | 0 |  |  | 0 |  |  | 0 |  |  | 0
62 | [10 empty] | 0 |  |  | 0 |  |  | 0 |  |  | 0 |  |  | 0 |  |  | 0 |  |  | 0 |  |  | 0 |  |  | 0 |  |  | 0 |  |  | 0 |  |  | 0 |  |  | 0 |  |  | 0 |  |  | 0
63 | [10 empty] | 0 |  |  | 0 |  |  | 0 |  |  | 0 |  |  | 0 |  |  | 0 |  |  | 0 |  |  | 0 |  |  | 0 |  |  | 0 |  |  | 0 |  |  | 0 |  |  | 0 |  |  | 0 |  |  | 0
64 | [10 empty] | 0 |  |  | 0 |  |  | 0 |  |  | 0 |  |  | 0 |  |  | 0 |  |  | 0 |  |  | 0 |  |  | 0 |  |  | 0 |  |  | 0 |  |  | 0 |  |  | 0 |  |  | 0 |  |  | 0
65 | [10 empty] | 0 |  |  | 0 |  |  | 0 |  |  | 0 |  |  | 0 |  |  | 0 |  |  | 0 |  |  | 0 |  |  | 0 |  |  | 0 |  |  | 0 |  |  | 0 |  |  | 0 |  |  | 0 |  |  | 0
66 | [10 empty] | 0 |  |  | 0 |  |  | 0 |  |  | 0 |  |  | 0 |  |  | 0 |  |  | 0 |  |  | 0 |  |  | 0 |  |  | 0 |  |  | 0 |  |  | 0 |  |  | 0 |  |  | 0 |  |  | 0
67 | [10 empty] | 0 |  |  | 0 |  |  | 0 |  |  | 0 |  |  | 0 |  |  | 0 |  |  | 0 |  |  | 0 |  |  | 0 |  |  | 0 |  |  | 0 |  |  | 0 |  |  | 0 |  |  | 0 |  |  | 0
68 | [10 empty] | 0 |  |  | 0 |  |  | 0 |  |  | 0 |  |  | 0 |  |  | 0 |  |  | 0 |  |  | 0 |  |  | 0 |  |  | 0 |  |  | 0 |  |  | 0 |  |  | 0 |  |  | 0 |  |  | 0
69 | [10 empty] | 0 |  |  | 0 |  |  | 0 |  |  | 0 |  |  | 0 |  |  | 0 |  |  | 0 |  |  | 0 |  |  | 0 |  |  | 0 |  |  | 0 |  |  | 0 |  |  | 0 |  |  | 0 |  |  | 0
70 | [10 empty] | 0 |  |  | 0 |  |  | 0 |  |  | 0 |  |  | 0 |  |  | 0 |  |  | 0 |  |  | 0 |  |  | 0 |  |  | 0 |  |  | 0 |  |  | 0 |  |  | 0 |  |  | 0 |  |  | 0
71 | [10 empty] | 0 |  |  | 0 |  |  | 0 |  |  | 0 |  |  | 0 |  |  | 0 |  |  | 0 |  |  | 0 |  |  | 0 |  |  | 0 |  |  | 0 |  |  | 0 |  |  | 0 |  |  | 0 |  |  | 0
72 | [10 empty] | 0 |  |  | 0 |  |  | 0 |  |  | 0 |  |  | 0 |  |  | 0 |  |  | 0 |  |  | 0 |  |  | 0 |  |  | 0 |  |  | 0 |  |  | 0 |  |  | 0 |  |  | 0 |  |  | 0
73 | [10 empty] | 0 |  |  | 0 |  |  | 0 |  |  | 0 |  |  | 0 |  |  | 0 |  |  | 0 |  |  | 0 |  |  | 0 |  |  | 0 |  |  | 0 |  |  | 0 |  |  | 0 |  |  | 0 |  |  | 0
74 | [10 empty] | 0 |  |  | 0 |  |  | 0 |  |  | 0 |  |  | 0 |  |  | 0 |  |  | 0 |  |  | 0 |  |  | 0 |  |  | 0 |  |  | 0 |  |  | 0 |  |  | 0 |  |  | 0 |  |  | 0
75 | [10 empty] | 0 |  |  | 0 |  |  | 0 |  |  | 0 |  |  | 0 |  |  | 0 |  |  | 0 |  |  | 0 |  |  | 0 |  |  | 0 |  |  | 0 |  |  | 0 |  |  | 0 |  |  | 0 |  |  | 0
76 | [10 empty] | 0 |  |  | 0 |  |  | 0 |  |  | 0 |  |  | 0 |  |  | 0 |  |  | 0 |  |  | 0 |  |  | 0 |  |  | 0 |  |  | 0 |  |  | 0 |  |  | 0 |  |  | 0 |  |  | 0
77 | [10 empty] | 0 |  |  | 0 |  |  | 0 |  |  | 0 |  |  | 0 |  |  | 0 |  |  | 0 |  |  | 0 |  |  | 0 |  |  | 0 |  |  | 0 |  |  | 0 |  |  | 0 |  |  | 0 |  |  | 0
78 | [10 empty] | 0 |  |  | 0 |  |  | 0 |  |  | 0 |  |  | 0 |  |  | 0 |  |  | 0 |  |  | 0 |  |  | 0 |  |  | 0 |  |  | 0 |  |  | 0 |  |  | 0 |  |  | 0 |  |  | 0
79 | [10 empty] | 0 |  |  | 0 |  |  | 0 |  |  | 0 |  |  | 0 |  |  | 0 |  |  | 0 |  |  | 0 |  |  | 0 |  |  | 0 |  |  | 0 |  |  | 0 |  |  | 0 |  |  | 0 |  |  | 0
80 | [10 empty] | 0 |  |  | 0 |  |  | 0 |  |  | 0 |  |  | 0 |  |  | 0 |  |  | 0 |  |  | 0 |  |  | 0 |  |  | 0 |  |  | 0 |  |  | 0 |  |  | 0 |  |  | 0 |  |  | 0
81 | [10 empty] | 0 |  |  | 0 |  |  | 0 |  |  | 0 |  |  | 0 |  |  | 0 |  |  | 0 |  |  | 0 |  |  | 0 |  |  | 0 |  |  | 0 |  |  | 0 |  |  | 0 |  |  | 0 |  |  | 0
82 | [10 empty] | 0 |  |  | 0 |  |  | 0 |  |  | 0 |  |  | 0 |  |  | 0 |  |  | 0 |  |  | 0 |  |  | 0 |  |  | 0 |  |  | 0 |  |  | 0 |  |  | 0 |  |  | 0 |  |  | 0
83 | [10 empty] | 0 |  |  | 0 |  |  | 0 |  |  | 0 |  |  | 0 |  |  | 0 |  |  | 0 |  |  | 0 |  |  | 0 |  |  | 0 |  |  | 0 |  |  | 0 |  |  | 0 |  |  | 0 |  |  | 0
84 | [10 empty] | 0 |  |  | 0 |  |  | 0 |  |  | 0 |  |  | 0 |  |  | 0 |  |  | 0 |  |  | 0 |  |  | 0 |  |  | 0 |  |  | 0 |  |  | 0 |  |  | 0 |  |  | 0 |  |  | 0
85 | [10 empty] | 0 |  |  | 0 |  |  | 0 |  |  | 0 |  |  | 0 |  |  | 0 |  |  | 0 |  |  | 0 |  |  | 0 |  |  | 0 |  |  | 0 |  |  | 0 |  |  | 0 |  |  | 0 |  |  | 0
86 | [10 empty] | 0 |  |  | 0 |  |  | 0 |  |  | 0 |  |  | 0 |  |  | 0 |  |  | 0 |  |  | 0 |  |  | 0 |  |  | 0 |  |  | 0 |  |  | 0 |  |  | 0 |  |  | 0 |  |  | 0
87 | [10 empty] | 0 |  |  | 0 |  |  | 0 |  |  | 0 |  |  | 0 |  |  | 0 |  |  | 0 |  |  | 0 |  |  | 0 |  |  | 0 |  |  | 0 |  |  | 0 |  |  | 0 |  |  | 0 |  |  | 0
88 | [10 empty] | 0 |  |  | 0 |  |  | 0 |  |  | 0 |  |  | 0 |  |  | 0 |  |  | 0 |  |  | 0 |  |  | 0 |  |  | 0 |  |  | 0 |  |  | 0 |  |  | 0 |  |  | 0 |  |  | 0
89 | [10 empty] | 0 |  |  | 0 |  |  | 0 |  |  | 0 |  |  | 0 |  |  | 0 |  |  | 0 |  |  | 0 |  |  | 0 |  |  | 0 |  |  | 0 |  |  | 0 |  |  | 0 |  |  | 0 |  |  | 0
90 | [10 empty] | 0 |  |  | 0 |  |  | 0 |  |  | 0 |  |  | 0 |  |  | 0 |  |  | 0 |  |  | 0 |  |  | 0 |  |  | 0 |  |  | 0 |  |  | 0 |  |  | 0 |  |  | 0 |  |  | 0
91 | [10 empty] | 0 |  |  | 0 |  |  | 0 |  |  | 0 |  |  | 0 |  |  | 0 |  |  | 0 |  |  | 0 |  |  | 0 |  |  | 0 |  |  | 0 |  |  | 0 |  |  | 0 |  |  | 0 |  |  | 0
92 | [10 empty] | 0 |  |  | 0 |  |  | 0 |  |  | 0 |  |  | 0 |  |  | 0 |  |  | 0 |  |  | 0 |  |  | 0 |  |  | 0 |  |  | 0 |  |  | 0 |  |  | 0 |  |  | 0 |  |  | 0
93 | [10 empty] | 0 |  |  | 0 |  |  | 0 |  |  | 0 |  |  | 0 |  |  | 0 |  |  | 0 |  |  | 0 |  |  | 0 |  |  | 0 |  |  | 0 |  |  | 0 |  |  | 0 |  |  | 0 |  |  | 0
94 | [10 empty] | 0 |  |  | 0 |  |  | 0 |  |  | 0 |  |  | 0 |  |  | 0 |  |  | 0 |  |  | 0 |  |  | 0 |  |  | 0 |  |  | 0 |  |  | 0 |  |  | 0 |  |  | 0 |  |  | 0
95 | [10 empty] | 0 |  |  | 0 |  |  | 0 |  |  | 0 |  |  | 0 |  |  | 0 |  |  | 0 |  |  | 0 |  |  | 0 |  |  | 0 |  |  | 0 |  |  | 0 |  |  | 0 |  |  | 0 |  |  | 0
96 | [10 empty] | 0 |  |  | 0 |  |  | 0 |  |  | 0 |  |  | 0 |  |  | 0 |  |  | 0 |  |  | 0 |  |  | 0 |  |  | 0 |  |  | 0 |  |  | 0 |  |  | 0 |  |  | 0 |  |  | 0
97 | [10 empty] | 0 |  |  | 0 |  |  | 0 |  |  | 0 |  |  | 0 |  |  | 0 |  |  | 0 |  |  | 0 |  |  | 0 |  |  | 0 |  |  | 0 |  |  | 0 |  |  | 0 |  |  | 0 |  |  | 0
98 | [10 empty] | 0 |  |  | 0 |  |  | 0 |  |  | 0 |  |  | 0 |  |  | 0 |  |  | 0 |  |  | 0 |  |  | 0 |  |  | 0 |  |  | 0 |  |  | 0 |  |  | 0 |  |  | 0 |  |  | 0
99 | [10 empty] | 0 |  |  | 0 |  |  | 0 |  |  | 0 |  |  | 0 |  |  | 0 |  |  | 0 |  |  | 0 |  |  | 0 |  |  | 0 |  |  | 0 |  |  | 0 |  |  | 0 |  |  | 0 |  |  | 0
100 | [10 empty] | 0 |  |  | 0 |  |  | 0 |  |  | 0 |  |  | 0 |  |  | 0 |  |  | 0 |  |  | 0 |  |  | 0 |  |  | 0 |  |  | 0 |  |  | 0 |  |  | 0 |  |  | 0 |  |  | 0
101 | [10 empty] | 0 |  |  | 0 |  |  | 0 |  |  | 0 |  |  | 0 |  |  | 0 |  |  | 0 |  |  | 0 |  |  | 0 |  |  | 0 |  |  | 0 |  |  | 0 |  |  | 0 |  |  | 0 |  |  | 0
102 | [10 empty] | 0 |  |  | 0 |  |  | 0 |  |  | 0 |  |  | 0 |  |  | 0 |  |  | 0 |  |  | 0 |  |  | 0 |  |  | 0 |  |  | 0 |  |  | 0 |  |  | 0 |  |  | 0 |  |  | 0
103 | [10 empty] | 0 |  |  | 0 |  |  | 0 |  |  | 0 |  |  | 0 |  |  | 0 |  |  | 0 |  |  | 0 |  |  | 0 |  |  | 0 |  |  | 0 |  |  | 0 |  |  | 0 |  |  | 0 |  |  | 0
104 | [10 empty] | 0 |  |  | 0 |  |  | 0 |  |  | 0 |  |  | 0 |  |  | 0 |  |  | 0 |  |  | 0 |  |  | 0 |  |  | 0 |  |  | 0 |  |  | 0 |  |  | 0 |  |  | 0 |  |  | 0
105 | [10 empty] | 0 |  |  | 0 |  |  | 0 |  |  | 0 |  |  | 0 |  |  | 0 |  |  | 0 |  |  | 0 |  |  | 0 |  |  | 0 |  |  | 0 |  |  | 0 |  |  | 0 |  |  | 0 |  |  | 0
106 | [10 empty] | 0 |  |  | 0 |  |  | 0 |  |  | 0 |  |  | 0 |  |  | 0 |  |  | 0 |  |  | 0 |  |  | 0 |  |  | 0 |  |  | 0 |  |  | 0 |  |  | 0 |  |  | 0 |  |  | 0
107 | [10 empty] | 0 |  |  | 0 |  |  | 0 |  |  | 0 |  |  | 0 |  |  | 0 |  |  | 0 |  |  | 0 |  |  | 0 |  |  | 0 |  |  | 0 |  |  | 0 |  |  | 0 |  |  | 0 |  |  | 0
108 | [10 empty] | 0 |  |  | 0 |  |  | 0 |  |  | 0 |  |  | 0 |  |  | 0 |  |  | 0 |  |  | 0 |  |  | 0 |  |  | 0 |  |  | 0 |  |  | 0 |  |  | 0 |  |  | 0 |  |  | 0
109 | [10 empty] | 0 |  |  | 0 |  |  | 0 |  |  | 0 |  |  | 0 |  |  | 0 |  |  | 0 |  |  | 0 |  |  | 0 |  |  | 0 |  |  | 0 |  |  | 0 |  |  | 0 |  |  | 0 |  |  | 0
110 | [10 empty] | 0 |  |  | 0 |  |  | 0 |  |  | 0 |  |  | 0 |  |  | 0 |  |  | 0 |  |  | 0 |  |  | 0 |  |  | 0 |  |  | 0 |  |  | 0 |  |  | 0 |  |  | 0 |  |  | 0
111 | [10 empty] | 0 |  |  | 0 |  |  | 0 |  |  | 0 |  |  | 0 |  |  | 0 |  |  | 0 |  |  | 0 |  |  | 0 |  |  | 0 |  |  | 0 |  |  | 0 |  |  | 0 |  |  | 0 |  |  | 0
112 | [10 empty] | 0 |  |  | 0 |  |  | 0 |  |  | 0 |  |  | 0 |  |  | 0 |  |  | 0 |  |  | 0 |  |  | 0 |  |  | 0 |  |  | 0 |  |  | 0 |  |  | 0 |  |  | 0 |  |  | 0
113 | [10 empty] | 0 |  |  | 0 |  |  | 0 |  |  | 0 |  |  | 0 |  |  | 0 |  |  | 0 |  |  | 0 |  |  | 0 |  |  | 0 |  |  | 0 |  |  | 0 |  |  | 0 |  |  | 0 |  |  | 0
114 | [10 empty] | 0 |  |  | 0 |  |  | 0 |  |  | 0 |  |  | 0 |  |  | 0 |  |  | 0 |  |  | 0 |  |  | 0 |  |  | 0 |  |  | 0 |  |  | 0 |  |  | 0 |  |  | 0 |  |  | 0
115 | [10 empty] | 0 |  |  | 0 |  |  | 0 |  |  | 0 |  |  | 0 |  |  | 0 |  |  | 0 |  |  | 0 |  |  | 0 |  |  | 0 |  |  | 0 |  |  | 0 |  |  | 0 |  |  | 0 |  |  | 0
116 | [10 empty] | 0 |  |  | 0 |  |  | 0 |  |  | 0 |  |  | 0 |  |  | 0 |  |  | 0 |  |  | 0 |  |  | 0 |  |  | 0 |  |  | 0 |  |  | 0 |  |  | 0 |  |  | 0 |  |  | 0
117 | [10 empty] | 0 |  |  | 0 |  |  | 0 |  |  | 0 |  |  | 0 |  |  | 0 |  |  | 0 |  |  | 0 |  |  | 0 |  |  | 0 |  |  | 0 |  |  | 0 |  |  | 0 |  |  | 0 |  |  | 0
118 | [10 empty] | 0 |  |  | 0 |  |  | 0 |  |  | 0 |  |  | 0 |  |  | 0 |  |  | 0 |  |  | 0 |  |  | 0 |  |  | 0 |  |  | 0 |  |  | 0 |  |  | 0 |  |  | 0 |  |  | 0
119 | [10 empty] | 0 |  |  | 0 |  |  | 0 |  |  | 0 |  |  | 0 |  |  | 0 |  |  | 0 |  |  | 0 |  |  | 0 |  |  | 0 |  |  | 0 |  |  | 0 |  |  | 0 |  |  | 0 |  |  | 0
120 | [10 empty] | 0 |  |  | 0 |  |  | 0 |  |  | 0 |  |  | 0 |  |  | 0 |  |  | 0 |  |  | 0 |  |  | 0 |  |  | 0 |  |  | 0 |  |  | 0 |  |  | 0 |  |  | 0 |  |  | 0
121 | [10 empty] | 0 |  |  | 0 |  |  | 0 |  |  | 0 |  |  | 0 |  |  | 0 |  |  | 0 |  |  | 0 |  |  | 0 |  |  | 0 |  |  | 0 |  |  | 0 |  |  | 0 |  |  | 0 |  |  | 0
122 | [10 empty] | 0 |  |  | 0 |  |  | 0 |  |  | 0 |  |  | 0 |  |  | 0 |  |  | 0 |  |  | 0 |  |  | 0 |  |  | 0 |  |  | 0 |  |  | 0 |  |  | 0 |  |  | 0 |  |  | 0
123 | [10 empty] | 0 |  |  | 0 |  |  | 0 |  |  | 0 |  |  | 0 |  |  | 0 |  |  | 0 |  |  | 0 |  |  | 0 |  |  | 0 |  |  | 0 |  |  | 0 |  |  | 0 |  |  | 0 |  |  | 0
124 | [10 empty] | 0 |  |  | 0 |  |  | 0 |  |  | 0 |  |  | 0 |  |  | 0 |  |  | 0 |  |  | 0 |  |  | 0 |  |  | 0 |  |  | 0 |  |  | 0 |  |  | 0 |  |  | 0 |  |  | 0
125 | [10 empty] | 0 |  |  | 0 |  |  | 0 |  |  | 0 |  |  | 0 |  |  | 0 |  |  | 0 |  |  | 0 |  |  | 0 |  |  | 0 |  |  | 0 |  |  | 0 |  |  | 0 |  |  | 0 |  |  | 0
126 | [10 empty] | 0 |  |  | 0 |  |  | 0 |  |  | 0 |  |  | 0 |  |  | 0 |  |  | 0 |  |  | 0 |  |  | 0 |  |  | 0 |  |  | 0 |  |  | 0 |  |  | 0 |  |  | 0 |  |  | 0
127 | [10 empty] | 0 |  |  | 0 |  |  | 0 |  |  | 0 |  |  | 0 |  |  | 0 |  |  | 0 |  |  | 0 |  |  | 0 |  |  | 0 |  |  | 0 |  |  | 0 |  |  | 0 |  |  | 0 |  |  | 0
128 | [10 empty] | 0 |  |  | 0 |  |  | 0 |  |  | 0 |  |  | 0 |  |  | 0 |  |  | 0 |  |  | 0 |  |  | 0 |  |  | 0 |  |  | 0 |  |  | 0 |  |  | 0 |  |  | 0 |  |  | 0
129 | [10 empty] | 0 |  |  | 0 |  |  | 0 |  |  | 0 |  |  | 0 |  |  | 0 |  |  | 0 |  |  | 0 |  |  | 0 |  |  | 0 |  |  | 0 |  |  | 0 |  |  | 0 |  |  | 0 |  |  | 0
130 | [10 empty] | 0 |  |  | 0 |  |  | 0 |  |  | 0 |  |  | 0 |  |  | 0 |  |  | 0 |  |  | 0 |  |  | 0 |  |  | 0 |  |  | 0 |  |  | 0 |  |  | 0 |  |  | 0 |  |  | 0
131 | [10 empty] | 0 |  |  | 0 |  |  | 0 |  |  | 0 |  |  | 0 |  |  | 0 |  |  | 0 |  |  | 0 |  |  | 0 |  |  | 0 |  |  | 0 |  |  | 0 |  |  | 0 |  |  | 0 |  |  | 0
132 | [10 empty] | 0 |  |  | 0 |  |  | 0 |  |  | 0 |  |  | 0 |  |  | 0 |  |  | 0 |  |  | 0 |  |  | 0 |  |  | 0 |  |  | 0 |  |  | 0 |  |  | 0 |  |  | 0 |  |  | 0
133 | [10 empty] | 0 |  |  | 0 |  |  | 0 |  |  | 0 |  |  | 0 |  |  | 0 |  |  | 0 |  |  | 0 |  |  | 0 |  |  | 0 |  |  | 0 |  |  | 0 |  |  | 0 |  |  | 0 |  |  | 0
134 | [10 empty] | 0 |  |  | 0 |  |  | 0 |  |  | 0 |  |  | 0 |  |  | 0 |  |  | 0 |  |  | 0 |  |  | 0 |  |  | 0 |  |  | 0 |  |  | 0 |  |  | 0 |  |  | 0 |  |  | 0
135 | [10 empty] | 0 |  |  | 0 |  |  | 0 |  |  | 0 |  |  | 0 |  |  | 0 |  |  | 0 |  |  | 0 |  |  | 0 |  |  | 0 |  |  | 0 |  |  | 0 |  |  | 0 |  |  | 0 |  |  | 0
136 | [10 empty] | 0 |  |  | 0 |  |  | 0 |  |  | 0 |  |  | 0 |  |  | 0 |  |  | 0 |  |  | 0 |  |  | 0 |  |  | 0 |  |  | 0 |  |  | 0 |  |  | 0 |  |  | 0 |  |  | 0
137 | [10 empty] | 0 |  |  | 0 |  |  | 0 |  |  | 0 |  |  | 0 |  |  | 0 |  |  | 0 |  |  | 0 |  |  | 0 |  |  | 0 |  |  | 0 |  |  | 0 |  |  | 0 |  |  | 0 |  |  | 0
138 | [10 empty] | 0 |  |  | 0 |  |  | 0 |  |  | 0 |  |  | 0 |  |  | 0 |  |  | 0 |  |  | 0 |  |  | 0 |  |  | 0 |  |  | 0 |  |  | 0 |  |  | 0 |  |  | 0 |  |  | 0
139 | [10 empty] | 0 |  |  | 0 |  |  | 0 |  |  | 0 |  |  | 0 |  |  | 0 |  |  | 0 |  |  | 0 |  |  | 0 |  |  | 0 |  |  | 0 |  |  | 0 |  |  | 0 |  |  | 0 |  |  | 0
140 | [10 empty] | 0 |  |  | 0 |  |  | 0 |  |  | 0 |  |  | 0 |  |  | 0 |  |  | 0 |  |  | 0 |  |  | 0 |  |  | 0 |  |  | 0 |  |  | 0 |  |  | 0 |  |  | 0 |  |  | 0
141 | [10 empty] | 0 |  |  | 0 |  |  | 0 |  |  | 0 |  |  | 0 |  |  | 0 |  |  | 0 |  |  | 0 |  |  | 0 |  |  | 0 |  |  | 0 |  |  | 0 |  |  | 0 |  |  | 0 |  |  | 0
142 | [10 empty] | 0 |  |  | 0 |  |  | 0 |  |  | 0 |  |  | 0 |  |  | 0 |  |  | 0 |  |  | 0 |  |  | 0 |  |  | 0 |  |  | 0 |  |  | 0 |  |  | 0 |  |  | 0 |  |  | 0
143 | [10 empty] | 0 |  |  | 0 |  |  | 0 |  |  | 0 |  |  | 0 |  |  | 0 |  |  | 0 |  |  | 0 |  |  | 0 |  |  | 0 |  |  | 0 |  |  | 0 |  |  | 0 |  |  | 0 |  |  | 0
144 | [10 empty] | 0 |  |  | 0 |  |  | 0 |  |  | 0 |  |  | 0 |  |  | 0 |  |  | 0 |  |  | 0 |  |  | 0 |  |  | 0 |  |  | 0 |  |  | 0 |  |  | 0 |  |  | 0 |  |  | 0
145 | [10 empty] | 0 |  |  | 0 |  |  | 0 |  |  | 0 |  |  | 0 |  |  | 0 |  |  | 0 |  |  | 0 |  |  | 0 |  |  | 0 |  |  | 0 |  |  | 0 |  |  | 0 |  |  | 0 |  |  | 0
146 | [10 empty] | 0 |  |  | 0 |  |  | 0 |  |  | 0 |  |  | 0 |  |  | 0 |  |  | 0 |  |  | 0 |  |  | 0 |  |  | 0 |  |  | 0 |  |  | 0 |  |  | 0 |  |  | 0 |  |  | 0
147 | [10 empty] | 0 |  |  | 0 |  |  | 0 |  |  | 0 |  |  | 0 |  |  | 0 |  |  | 0 |  |  | 0 |  |  | 0 |  |  | 0 |  |  | 0 |  |  | 0 |  |  | 0 |  |  | 0 |  |  | 0
148 | [10 empty] | 0 |  |  | 0 |  |  | 0 |  |  | 0 |  |  | 0 |  |  | 0 |  |  | 0 |  |  | 0 |  |  | 0 |  |  | 0 |  |  | 0 |  |  | 0 |  |  | 0 |  |  | 0 |  |  | 0
149 | [10 empty] | 0 |  |  | 0 |  |  | 0 |  |  | 0 |  |  | 0 |  |  | 0 |  |  | 0 |  |  | 0 |  |  | 0 |  |  | 0 |  |  | 0 |  |  | 0 |  |  | 0 |  |  | 0 |  |  | 0
150 | [10 empty] | 0 |  |  | 0 |  |  | 0 |  |  | 0 |  |  | 0 |  |  | 0 |  |  | 0 |  |  | 0 |  |  | 0 |  |  | 0 |  |  | 0 |  |  | 0 |  |  | 0 |  |  | 0 |  |  | 0
151 | [10 empty] | 0 |  |  | 0 |  |  | 0 |  |  | 0 |  |  | 0 |  |  | 0 |  |  | 0 |  |  | 0 |  |  | 0 |  |  | 0 |  |  | 0 |  |  | 0 |  |  | 0 |  |  | 0 |  |  | 0
152 | [10 empty] | 0 |  |  | 0 |  |  | 0 |  |  | 0 |  |  | 0 |  |  | 0 |  |  | 0 |  |  | 0 |  |  | 0 |  |  | 0 |  |  | 0 |  |  | 0 |  |  | 0 |  |  | 0 |  |  | 0
153 | [10 empty] | 0 |  |  | 0 |  |  | 0 |  |  | 0 |  |  | 0 |  |  | 0 |  |  | 0 |  |  | 0 |  |  | 0 |  |  | 0 |  |  | 0 |  |  | 0 |  |  | 0 |  |  | 0 |  |  | 0
154 | [10 empty] | 0 |  |  | 0 |  |  | 0 |  |  | 0 |  |  | 0 |  |  | 0 |  |  | 0 |  |  | 0 |  |  | 0 |  |  | 0 |  |  | 0 |  |  | 0 |  |  | 0 |  |  | 0 |  |  | 0
155 | [10 empty] | 0 |  |  | 0 |  |  | 0 |  |  | 0 |  |  | 0 |  |  | 0 |  |  | 0 |  |  | 0 |  |  | 0 |  |  | 0 |  |  | 0 |  |  | 0 |  |  | 0 |  |  | 0 |  |  | 0
156 | [10 empty] | 0 |  |  | 0 |  |  | 0 |  |  | 0 |  |  | 0 |  |  | 0 |  |  | 0 |  |  | 0 |  |  | 0 |  |  | 0 |  |  | 0 |  |  | 0 |  |  | 0 |  |  | 0 |  |  | 0
157 | [10 empty] | 0 |  |  | 0 |  |  | 0 |  |  | 0 |  |  | 0 |  |  | 0 |  |  | 0 |  |  | 0 |  |  | 0 |  |  | 0 |  |  | 0 |  |  | 0 |  |  | 0 |  |  | 0 |  |  | 0
158 | [10 empty] | 0 |  |  | 0 |  |  | 0 |  |  | 0 |  |  | 0 |  |  | 0 |  |  | 0 |  |  | 0 |  |  | 0 |  |  | 0 |  |  | 0 |  |  | 0 |  |  | 0 |  |  | 0 |  |  | 0
159 | [10 empty] | 0 |  |  | 0 |  |  | 0 |  |  | 0 |  |  | 0 |  |  | 0 |  |  | 0 |  |  | 0 |  |  | 0 |  |  | 0 |  |  | 0 |  |  | 0 |  |  | 0 |  |  | 0 |  |  | 0
160 | [10 empty] | 0 |  |  | 0 |  |  | 0 |  |  | 0 |  |  | 0 |  |  | 0 |  |  | 0 |  |  | 0 |  |  | 0 |  |  | 0 |  |  | 0 |  |  | 0 |  |  | 0 |  |  | 0 |  |  | 0
161 | [10 empty] | 0 |  |  | 0 |  |  | 0 |  |  | 0 |  |  | 0 |  |  | 0 |  |  | 0 |  |  | 0 |  |  | 0 |  |  | 0 |  |  | 0 |  |  | 0 |  |  | 0 |  |  | 0 |  |  | 0
162 | [10 empty] | 0 |  |  | 0 |  |  | 0 |  |  | 0 |  |  | 0 |  |  | 0 |  |  | 0 |  |  | 0 |  |  | 0 |  |  | 0 |  |  | 0 |  |  | 0 |  |  | 0 |  |  | 0 |  |  | 0
163 | [10 empty] | 0 |  |  | 0 |  |  | 0 |  |  | 0 |  |  | 0 |  |  | 0 |  |  | 0 |  |  | 0 |  |  | 0 |  |  | 0 |  |  | 0 |  |  | 0 |  |  | 0 |  |  | 0 |  |  | 0
164 | [10 empty] | 0 |  |  | 0 |  |  | 0 |  |  | 0 |  |  | 0 |  |  | 0 |  |  | 0 |  |  | 0 |  |  | 0 |  |  | 0 |  |  | 0 |  |  | 0 |  |  | 0 |  |  | 0 |  |  | 0
165 | [10 empty] | 0 |  |  | 0 |  |  | 0 |  |  | 0 |  |  | 0 |  |  | 0 |  |  | 0 |  |  | 0 |  |  | 0 |  |  | 0 |  |  | 0 |  |  | 0 |  |  | 0 |  |  | 0 |  |  | 0
166 | [10 empty] | 0 |  |  | 0 |  |  | 0 |  |  | 0 |  |  | 0 |  |  | 0 |  |  | 0 |  |  | 0 |  |  | 0 |  |  | 0 |  |  | 0 |  |  | 0 |  |  | 0 |  |  | 0 |  |  | 0
167 | [10 empty] | 0 |  |  | 0 |  |  | 0 |  |  | 0 |  |  | 0 |  |  | 0 |  |  | 0 |  |  | 0 |  |  | 0 |  |  | 0 |  |  | 0 |  |  | 0 |  |  | 0 |  |  | 0 |  |  | 0
168 | [10 empty] | 0 |  |  | 0 |  |  | 0 |  |  | 0 |  |  | 0 |  |  | 0 |  |  | 0 |  |  | 0 |  |  | 0 |  |  | 0 |  |  | 0 |  |  | 0 |  |  | 0 |  |  | 0 |  |  | 0
169 | [10 empty] | 0 |  |  | 0 |  |  | 0 |  |  | 0 |  |  | 0 |  |  | 0 |  |  | 0 |  |  | 0 |  |  | 0 |  |  | 0 |  |  | 0 |  |  | 0 |  |  | 0 |  |  | 0 |  |  | 0
170 | [10 empty] | 0 |  |  | 0 |  |  | 0 |  |  | 0 |  |  | 0 |  |  | 0 |  |  | 0 |  |  | 0 |  |  | 0 |  |  | 0 |  |  | 0 |  |  | 0 |  |  | 0 |  |  | 0 |  |  | 0
171 | [10 empty] | 0 |  |  | 0 |  |  | 0 |  |  | 0 |  |  | 0 |  |  | 0 |  |  | 0 |  |  | 0 |  |  | 0 |  |  | 0 |  |  | 0 |  |  | 0 |  |  | 0 |  |  | 0 |  |  | 0
172 | [10 empty] | 0 |  |  | 0 |  |  | 0 |  |  | 0 |  |  | 0 |  |  | 0 |  |  | 0 |  |  | 0 |  |  | 0 |  |  | 0 |  |  | 0 |  |  | 0 |  |  | 0 |  |  | 0 |  |  | 0
173 | [10 empty] | 0 |  |  | 0 |  |  | 0 |  |  | 0 |  |  | 0 |  |  | 0 |  |  | 0 |  |  | 0 |  |  | 0 |  |  | 0 |  |  | 0 |  |  | 0 |  |  | 0 |  |  | 0 |  |  | 0
174 | [10 empty] | 0 |  |  | 0 |  |  | 0 |  |  | 0 |  |  | 0 |  |  | 0 |  |  | 0 |  |  | 0 |  |  | 0 |  |  | 0 |  |  | 0 |  |  | 0 |  |  | 0 |  |  | 0 |  |  | 0
175 | [10 empty] | 0 |  |  | 0 |  |  | 0 |  |  | 0 |  |  | 0 |  |  | 0 |  |  | 0 |  |  | 0 |  |  | 0 |  |  | 0 |  |  | 0 |  |  | 0 |  |  | 0 |  |  | 0 |  |  | 0
176 | [10 empty] | 0 |  |  | 0 |  |  | 0 |  |  | 0 |  |  | 0 |  |  | 0 |  |  | 0 |  |  | 0 |  |  | 0 |  |  | 0 |  |  | 0 |  |  | 0 |  |  | 0 |  |  | 0 |  |  | 0
177 | [10 empty] | 0 |  |  | 0 |  |  | 0 |  |  | 0 |  |  | 0 |  |  | 0 |  |  | 0 |  |  | 0 |  |  | 0 |  |  | 0 |  |  | 0 |  |  | 0 |  |  | 0 |  |  | 0 |  |  | 0
178 | [10 empty] | 0 |  |  | 0 |  |  | 0 |  |  | 0 |  |  | 0 |  |  | 0 |  |  | 0 |  |  | 0 |  |  | 0 |  |  | 0 |  |  | 0 |  |  | 0 |  |  | 0 |  |  | 0 |  |  | 0
179 | [10 empty] | 0 |  |  | 0 |  |  | 0 |  |  | 0 |  |  | 0 |  |  | 0 |  |  | 0 |  |  | 0 |  |  | 0 |  |  | 0 |  |  | 0 |  |  | 0 |  |  | 0 |  |  | 0 |  |  | 0
180 | [10 empty] | 0 |  |  | 0 |  |  | 0 |  |  | 0 |  |  | 0 |  |  | 0 |  |  | 0 |  |  | 0 |  |  | 0 |  |  | 0 |  |  | 0 |  |  | 0 |  |  | 0 |  |  | 0 |  |  | 0
181 | [10 empty] | 0 |  |  | 0 |  |  | 0 |  |  | 0 |  |  | 0 |  |  | 0 |  |  | 0 |  |  | 0 |  |  | 0 |  |  | 0 |  |  | 0 |  |  | 0 |  |  | 0 |  |  | 0 |  |  | 0
182 | [10 empty] | 0 |  |  | 0 |  |  | 0 |  |  | 0 |  |  | 0 |  |  | 0 |  |  | 0 |  |  | 0 |  |  | 0 |  |  | 0 |  |  | 0 |  |  | 0 |  |  | 0 |  |  | 0 |  |  | 0
183 | [10 empty] | 0 |  |  | 0 |  |  | 0 |  |  | 0 |  |  | 0 |  |  | 0 |  |  | 0 |  |  | 0 |  |  | 0 |  |  | 0 |  |  | 0 |  |  | 0 |  |  | 0 |  |  | 0 |  |  | 0
184 | [10 empty] | 0 |  |  | 0 |  |  | 0 |  |  | 0 |  |  | 0 |  |  | 0 |  |  | 0 |  |  | 0 |  |  | 0 |  |  | 0 |  |  | 0 |  |  | 0 |  |  | 0 |  |  | 0 |  |  | 0
185 | [10 empty] | 0 |  |  | 0 |  |  | 0 |  |  | 0 |  |  | 0 |  |  | 0 |  |  | 0 |  |  | 0 |  |  | 0 |  |  | 0 |  |  | 0 |  |  | 0 |  |  | 0 |  |  | 0 |  |  | 0
186 | [10 empty] | 0 |  |  | 0 |  |  | 0 |  |  | 0 |  |  | 0 |  |  | 0 |  |  | 0 |  |  | 0 |  |  | 0 |  |  | 0 |  |  | 0 |  |  | 0 |  |  | 0 |  |  | 0 |  |  | 0
187 | [10 empty] | 0 |  |  | 0 |  |  | 0 |  |  | 0 |  |  | 0 |  |  | 0 |  |  | 0 |  |  | 0 |  |  | 0 |  |  | 0 |  |  | 0 |  |  | 0 |  |  | 0 |  |  | 0 |  |  | 0
188 | [10 empty] | 0 |  |  | 0 |  |  | 0 |  |  | 0 |  |  | 0 |  |  | 0 |  |  | 0 |  |  | 0 |  |  | 0 |  |  | 0 |  |  | 0 |  |  | 0 |  |  | 0 |  |  | 0 |  |  | 0
189 | [10 empty] | 0 |  |  | 0 |  |  | 0 |  |  | 0 |  |  | 0 |  |  | 0 |  |  | 0 |  |  | 0 |  |  | 0 |  |  | 0 |  |  | 0 |  |  | 0 |  |  | 0 |  |  | 0 |  |  | 0
190 | [10 empty] | 0 |  |  | 0 |  |  | 0 |  |  | 0 |  |  | 0 |  |  | 0 |  |  | 0 |  |  | 0 |  |  | 0 |  |  | 0 |  |  | 0 |  |  | 0 |  |  | 0 |  |  | 0 |  |  | 0
191 | [10 empty] | 0 |  |  | 0 |  |  | 0 |  |  | 0 |  |  | 0 |  |  | 0 |  |  | 0 |  |  | 0 |  |  | 0 |  |  | 0 |  |  | 0 |  |  | 0 |  |  | 0 |  |  | 0 |  |  | 0
192 | [10 empty] | 0 |  |  | 0 |  |  | 0 |  |  | 0 |  |  | 0 |  |  | 0 |  |  | 0 |  |  | 0 |  |  | 0 |  |  | 0 |  |  | 0 |  |  | 0 |  |  | 0 |  |  | 0 |  |  | 0
193 | [10 empty] | 0 |  |  | 0 |  |  | 0 |  |  | 0 |  |  | 0 |  |  | 0 |  |  | 0 |  |  | 0 |  |  | 0 |  |  | 0 |  |  | 0 |  |  | 0 |  |  | 0 |  |  | 0 |  |  | 0
194 | [10 empty] | 0 |  |  | 0 |  |  | 0 |  |  | 0 |  |  | 0 |  |  | 0 |  |  | 0 |  |  | 0 |  |  | 0 |  |  | 0 |  |  | 0 |  |  | 0 |  |  | 0 |  |  | 0 |  |  | 0
195 | [10 empty] | 0 |  |  | 0 |  |  | 0 |  |  | 0 |  |  | 0 |  |  | 0 |  |  | 0 |  |  | 0 |  |  | 0 |  |  | 0 |  |  | 0 |  |  | 0 |  |  | 0 |  |  | 0 |  |  | 0
196 | [10 empty] | 0 |  |  | 0 |  |  | 0 |  |  | 0 |  |  | 0 |  |  | 0 |  |  | 0 |  |  | 0 |  |  | 0 |  |  | 0 |  |  | 0 |  |  | 0 |  |  | 0 |  |  | 0 |  |  | 0
197 | [10 empty] | 0 |  |  | 0 |  |  | 0 |  |  | 0 |  |  | 0 |  |  | 0 |  |  | 0 |  |  | 0 |  |  | 0 |  |  | 0 |  |  | 0 |  |  | 0 |  |  | 0 |  |  | 0 |  |  | 0
198 | [10 empty] | 0 |  |  | 0 |  |  | 0 |  |  | 0 |  |  | 0 |  |  | 0 |  |  | 0 |  |  | 0 |  |  | 0 |  |  | 0 |  |  | 0 |  |  | 0 |  |  | 0 |  |  | 0 |  |  | 0
199 | [10 empty] | 0 |  |  | 0 |  |  | 0 |  |  | 0 |  |  | 0 |  |  | 0 |  |  | 0 |  |  | 0 |  |  | 0 |  |  | 0 |  |  | 0 |  |  | 0 |  |  | 0 |  |  | 0 |  |  | 0
200 | [10 empty] | 0 |  |  | 0 |  |  | 0 |  |  | 0 |  |  | 0 |  |  | 0 |  |  | 0 |  |  | 0 |  |  | 0 |  |  | 0 |  |  | 0 |  |  | 0 |  |  | 0 |  |  | 0 |  |  | 0
201 | [10 empty] | 0 |  |  | 0 |  |  | 0 |  |  | 0 |  |  | 0 |  |  | 0 |  |  | 0 |  |  | 0 |  |  | 0 |  |  | 0 |  |  | 0 |  |  | 0 |  |  | 0 |  |  | 0 |  |  | 0
202 | [10 empty] | 0 |  |  | 0 |  |  | 0 |  |  | 0 |  |  | 0 |  |  | 0 |  |  | 0 |  |  | 0 |  |  | 0 |  |  | 0 |  |  | 0 |  |  | 0 |  |  | 0 |  |  | 0 |  |  | 0
203 | [10 empty] | 0 |  |  | 0 |  |  | 0 |  |  | 0 |  |  | 0 |  |  | 0 |  |  | 0 |  |  | 0 |  |  | 0 |  |  | 0 |  |  | 0 |  |  | 0 |  |  | 0 |  |  | 0 |  |  | 0
204 | [10 empty] | 0 |  |  | 0 |  |  | 0 |  |  | 0 |  |  | 0 |  |  | 0 |  |  | 0 |  |  | 0 |  |  | 0 |  |  | 0 |  |  | 0 |  |  | 0 |  |  | 0 |  |  | 0 |  |  | 0
205 | [10 empty] | 0 |  |  | 0 |  |  | 0 |  |  | 0 |  |  | 0 |  |  | 0 |  |  | 0 |  |  | 0 |  |  | 0 |  |  | 0 |  |  | 0 |  |  | 0 |  |  | 0 |  |  | 0 |  |  | 0
206 | [10 empty] | 0 |  |  | 0 |  |  | 0 |  |  | 0 |  |  | 0 |  |  | 0 |  |  | 0 |  |  | 0 |  |  | 0 |  |  | 0 |  |  | 0 |  |  | 0 |  |  | 0 |  |  | 0 |  |  | 0
207 | [10 empty] | 0 |  |  | 0 |  |  | 0 |  |  | 0 |  |  | 0 |  |  | 0 |  |  | 0 |  |  | 0 |  |  | 0 |  |  | 0 |  |  | 0 |  |  | 0 |  |  | 0 |  |  | 0 |  |  | 0
208 | [10 empty] | 0 |  |  | 0 |  |  | 0 |  |  | 0 |  |  | 0 |  |  | 0 |  |  | 0 |  |  | 0 |  |  | 0 |  |  | 0 |  |  | 0 |  |  | 0 |  |  | 0 |  |  | 0 |  |  | 0
209 | [10 empty] | 0 |  |  | 0 |  |  | 0 |  |  | 0 |  |  | 0 |  |  | 0 |  |  | 0 |  |  | 0 |  |  | 0 |  |  | 0 |  |  | 0 |  |  | 0 |  |  | 0 |  |  | 0 |  |  | 0
210 | [10 empty] | 0 |  |  | 0 |  |  | 0 |  |  | 0 |  |  | 0 |  |  | 0 |  |  | 0 |  |  | 0 |  |  | 0 |  |  | 0 |  |  | 0 |  |  | 0 |  |  | 0 |  |  | 0 |  |  | 0
211 | [10 empty] | 0 |  |  | 0 |  |  | 0 |  |  | 0 |  |  | 0 |  |  | 0 |  |  | 0 |  |  | 0 |  |  | 0 |  |  | 0 |  |  | 0 |  |  | 0 |  |  | 0 |  |  | 0 |  |  | 0
212 | [10 empty] | 0 |  |  | 0 |  |  | 0 |  |  | 0 |  |  | 0 |  |  | 0 |  |  | 0 |  |  | 0 |  |  | 0 |  |  | 0 |  |  | 0 |  |  | 0 |  |  | 0 |  |  | 0 |  |  | 0
213 | [10 empty] | 0 |  |  | 0 |  |  | 0 |  |  | 0 |  |  | 0 |  |  | 0 |  |  | 0 |  |  | 0 |  |  | 0 |  |  | 0 |  |  | 0 |  |  | 0 |  |  | 0 |  |  | 0 |  |  | 0
214 | [10 empty] | 0 |  |  | 0 |  |  | 0 |  |  | 0 |  |  | 0 |  |  | 0 |  |  | 0 |  |  | 0 |  |  | 0 |  |  | 0 |  |  | 0 |  |  | 0 |  |  | 0 |  |  | 0 |  |  | 0
215 | [10 empty] | 0 |  |  | 0 |  |  | 0 |  |  | 0 |  |  | 0 |  |  | 0 |  |  | 0 |  |  | 0 |  |  | 0 |  |  | 0 |  |  | 0 |  |  | 0 |  |  | 0 |  |  | 0 |  |  | 0
216 | [10 empty] | 0 |  |  | 0 |  |  | 0 |  |  | 0 |  |  | 0 |  |  | 0 |  |  | 0 |  |  | 0 |  |  | 0 |  |  | 0 |  |  | 0 |  |  | 0 |  |  | 0 |  |  | 0 |  |  | 0
217 | [10 empty] | 0 |  |  | 0 |  |  | 0 |  |  | 0 |  |  | 0 |  |  | 0 |  |  | 0 |  |  | 0 |  |  | 0 |  |  | 0 |  |  | 0 |  |  | 0 |  |  | 0 |  |  | 0 |  |  | 0
218 | [10 empty] | 0 |  |  | 0 |  |  | 0 |  |  | 0 |  |  | 0 |  |  | 0 |  |  | 0 |  |  | 0 |  |  | 0 |  |  | 0 |  |  | 0 |  |  | 0 |  |  | 0 |  |  | 0 |  |  | 0
219 | [10 empty] | 0 |  |  | 0 |  |  | 0 |  |  | 0 |  |  | 0 |  |  | 0 |  |  | 0 |  |  | 0 |  |  | 0 |  |  | 0 |  |  | 0 |  |  | 0 |  |  | 0 |  |  | 0 |  |  | 0
220 | [10 empty] | 0 |  |  | 0 |  |  | 0 |  |  | 0 |  |  | 0 |  |  | 0 |  |  | 0 |  |  | 0 |  |  | 0 |  |  | 0 |  |  | 0 |  |  | 0 |  |  | 0 |  |  | 0 |  |  | 0
221 | [10 empty] | 0 |  |  | 0 |  |  | 0 |  |  | 0 |  |  | 0 |  |  | 0 |  |  | 0 |  |  | 0 |  |  | 0 |  |  | 0 |  |  | 0 |  |  | 0 |  |  | 0 |  |  | 0 |  |  | 0
222 | [10 empty] | 0 |  |  | 0 |  |  | 0 |  |  | 0 |  |  | 0 |  |  | 0 |  |  | 0 |  |  | 0 |  |  | 0 |  |  | 0 |  |  | 0 |  |  | 0 |  |  | 0 |  |  | 0 |  |  | 0
223 | [10 empty] | 0 |  |  | 0 |  |  | 0 |  |  | 0 |  |  | 0 |  |  | 0 |  |  | 0 |  |  | 0 |  |  | 0 |  |  | 0 |  |  | 0 |  |  | 0 |  |  | 0 |  |  | 0 |  |  | 0
224 | [10 empty] | 0 |  |  | 0 |  |  | 0 |  |  | 0 |  |  | 0 |  |  | 0 |  |  | 0 |  |  | 0 |  |  | 0 |  |  | 0 |  |  | 0 |  |  | 0 |  |  | 0 |  |  | 0 |  |  | 0
225 | [10 empty] | 0 |  |  | 0 |  |  | 0 |  |  | 0 |  |  | 0 |  |  | 0 |  |  | 0 |  |  | 0 |  |  | 0 |  |  | 0 |  |  | 0 |  |  | 0 |  |  | 0 |  |  | 0 |  |  | 0
226 | [10 empty] | 0 |  |  | 0 |  |  | 0 |  |  | 0 |  |  | 0 |  |  | 0 |  |  | 0 |  |  | 0 |  |  | 0 |  |  | 0 |  |  | 0 |  |  | 0 |  |  | 0 |  |  | 0 |  |  | 0
227 | [10 empty] | 0 |  |  | 0 |  |  | 0 |  |  | 0 |  |  | 0 |  |  | 0 |  |  | 0 |  |  | 0 |  |  | 0 |  |  | 0 |  |  | 0 |  |  | 0 |  |  | 0 |  |  | 0 |  |  | 0
228 | [10 empty] | 0 |  |  | 0 |  |  | 0 |  |  | 0 |  |  | 0 |  |  | 0 |  |  | 0 |  |  | 0 |  |  | 0 |  |  | 0 |  |  | 0 |  |  | 0 |  |  | 0 |  |  | 0 |  |  | 0
229 | [10 empty] | 0 |  |  | 0 |  |  | 0 |  |  | 0 |  |  | 0 |  |  | 0 |  |  | 0 |  |  | 0 |  |  | 0 |  |  | 0 |  |  | 0 |  |  | 0 |  |  | 0 |  |  | 0 |  |  | 0
230 | [10 empty] | 0 |  |  | 0 |  |  | 0 |  |  | 0 |  |  | 0 |  |  | 0 |  |  | 0 |  |  | 0 |  |  | 0 |  |  | 0 |  |  | 0 |  |  | 0 |  |  | 0 |  |  | 0 |  |  | 0
231 | [10 empty] | 0 |  |  | 0 |  |  | 0 |  |  | 0 |  |  | 0 |  |  | 0 |  |  | 0 |  |  | 0 |  |  | 0 |  |  | 0 |  |  | 0 |  |  | 0 |  |  | 0 |  |  | 0 |  |  | 0
232 | [10 empty] | 0 |  |  | 0 |  |  | 0 |  |  | 0 |  |  | 0 |  |  | 0 |  |  | 0 |  |  | 0 |  |  | 0 |  |  | 0 |  |  | 0 |  |  | 0 |  |  | 0 |  |  | 0 |  |  | 0
233 | [10 empty] | 0 |  |  | 0 |  |  | 0 |  |  | 0 |  |  | 0 |  |  | 0 |  |  | 0 |  |  | 0 |  |  | 0 |  |  | 0 |  |  | 0 |  |  | 0 |  |  | 0 |  |  | 0 |  |  | 0
234 | [10 empty] | 0 |  |  | 0 |  |  | 0 |  |  | 0 |  |  | 0 |  |  | 0 |  |  | 0 |  |  | 0 |  |  | 0 |  |  | 0 |  |  | 0 |  |  | 0 |  |  | 0 |  |  | 0 |  |  | 0
235 | [10 empty] | 0 |  |  | 0 |  |  | 0 |  |  | 0 |  |  | 0 |  |  | 0 |  |  | 0 |  |  | 0 |  |  | 0 |  |  | 0 |  |  | 0 |  |  | 0 |  |  | 0 |  |  | 0 |  |  | 0
236 | [10 empty] | 0 |  |  | 0 |  |  | 0 |  |  | 0 |  |  | 0 |  |  | 0 |  |  | 0 |  |  | 0 |  |  | 0 |  |  | 0 |  |  | 0 |  |  | 0 |  |  | 0 |  |  | 0 |  |  | 0
237 | [10 empty] | 0 |  |  | 0 |  |  | 0 |  |  | 0 |  |  | 0 |  |  | 0 |  |  | 0 |  |  | 0 |  |  | 0 |  |  | 0 |  |  | 0 |  |  | 0 |  |  | 0 |  |  | 0 |  |  | 0
238 | [10 empty] | 0 |  |  | 0 |  |  | 0 |  |  | 0 |  |  | 0 |  |  | 0 |  |  | 0 |  |  | 0 |  |  | 0 |  |  | 0 |  |  | 0 |  |  | 0 |  |  | 0 |  |  | 0 |  |  | 0
239 | [10 empty] | 0 |  |  | 0 |  |  | 0 |  |  | 0 |  |  | 0 |  |  | 0 |  |  | 0 |  |  | 0 |  |  | 0 |  |  | 0 |  |  | 0 |  |  | 0 |  |  | 0 |  |  | 0 |  |  | 0
240 | [10 empty] | 0 |  |  | 0 |  |  | 0 |  |  | 0 |  |  | 0 |  |  | 0 |  |  | 0 |  |  | 0 |  |  | 0 |  |  | 0 |  |  | 0 |  |  | 0 |  |  | 0 |  |  | 0 |  |  | 0
241 | [10 empty] | 0 |  |  | 0 |  |  | 0 |  |  | 0 |  |  | 0 |  |  | 0 |  |  | 0 |  |  | 0 |  |  | 0 |  |  | 0 |  |  | 0 |  |  | 0 |  |  | 0 |  |  | 0 |  |  | 0
242 | [10 empty] | 0 |  |  | 0 |  |  | 0 |  |  | 0 |  |  | 0 |  |  | 0 |  |  | 0 |  |  | 0 |  |  | 0 |  |  | 0 |  |  | 0 |  |  | 0 |  |  | 0 |  |  | 0 |  |  | 0
243 | [10 empty] | 0 |  |  | 0 |  |  | 0 |  |  | 0 |  |  | 0 |  |  | 0 |  |  | 0 |  |  | 0 |  |  | 0 |  |  | 0 |  |  | 0 |  |  | 0 |  |  | 0 |  |  | 0 |  |  | 0
244 | [10 empty] | 0 |  |  | 0 |  |  | 0 |  |  | 0 |  |  | 0 |  |  | 0 |  |  | 0 |  |  | 0 |  |  | 0 |  |  | 0 |  |  | 0 |  |  | 0 |  |  | 0 |  |  | 0 |  |  | 0
245 | [10 empty] | 0 |  |  | 0 |  |  | 0 |  |  | 0 |  |  | 0 |  |  | 0 |  |  | 0 |  |  | 0 |  |  | 0 |  |  | 0 |  |  | 0 |  |  | 0 |  |  | 0 |  |  | 0 |  |  | 0
246 | [10 empty] | 0 |  |  | 0 |  |  | 0 |  |  | 0 |  |  | 0 |  |  | 0 |  |  | 0 |  |  | 0 |  |  | 0 |  |  | 0 |  |  | 0 |  |  | 0 |  |  | 0 |  |  | 0 |  |  | 0
247 | [10 empty] | 0 |  |  | 0 |  |  | 0 |  |  | 0 |  |  | 0 |  |  | 0 |  |  | 0 |  |  | 0 |  |  | 0 |  |  | 0 |  |  | 0 |  |  | 0 |  |  | 0 |  |  | 0 |  |  | 0
248 | [10 empty] | 0 |  |  | 0 |  |  | 0 |  |  | 0 |  |  | 0 |  |  | 0 |  |  | 0 |  |  | 0 |  |  | 0 |  |  | 0 |  |  | 0 |  |  | 0 |  |  | 0 |  |  | 0 |  |  | 0
249 | [10 empty] | 0 |  |  | 0 |  |  | 0 |  |  | 0 |  |  | 0 |  |  | 0 |  |  | 0 |  |  | 0 |  |  | 0 |  |  | 0 |  |  | 0 |  |  | 0 |  |  | 0 |  |  | 0 |  |  | 0
250 | [10 empty] | 0 |  |  | 0 |  |  | 0 |  |  | 0 |  |  | 0 |  |  | 0 |  |  | 0 |  |  | 0 |  |  | 0 |  |  | 0 |  |  | 0 |  |  | 0 |  |  | 0 |  |  | 0 |  |  | 0
251 | [10 empty] | 0 |  |  | 0 |  |  | 0 |  |  | 0 |  |  | 0 |  |  | 0 |  |  | 0 |  |  | 0 |  |  | 0 |  |  | 0 |  |  | 0 |  |  | 0 |  |  | 0 |  |  | 0 |  |  | 0
252 | [10 empty] | 0 |  |  | 0 |  |  | 0 |  |  | 0 |  |  | 0 |  |  | 0 |  |  | 0 |  |  | 0 |  |  | 0 |  |  | 0 |  |  | 0 |  |  | 0 |  |  | 0 |  |  | 0 |  |  | 0
253 | [10 empty] | 0 |  |  | 0 |  |  | 0 |  |  | 0 |  |  | 0 |  |  | 0 |  |  | 0 |  |  | 0 |  |  | 0 |  |  | 0 |  |  | 0 |  |  | 0 |  |  | 0 |  |  | 0 |  |  | 0
254 | [10 empty] | 0 |  |  | 0 |  |  | 0 |  |  | 0 |  |  | 0 |  |  | 0 |  |  | 0 |  |  | 0 |  |  | 0 |  |  | 0 |  |  | 0 |  |  | 0 |  |  | 0 |  |  | 0 |  |  | 0
255 | [10 empty] | 0 |  |  | 0 |  |  | 0 |  |  | 0 |  |  | 0 |  |  | 0 |  |  | 0 |  |  | 0 |  |  | 0 |  |  | 0 |  |  | 0 |  |  | 0 |  |  | 0 |  |  | 0 |  |  | 0
256 | [10 empty] | 0 |  |  | 0 |  |  | 0 |  |  | 0 |  |  | 0 |  |  | 0 |  |  | 0 |  |  | 0 |  |  | 0 |  |  | 0 |  |  | 0 |  |  | 0 |  |  | 0 |  |  | 0 |  |  | 0
257 | [10 empty] | 0 |  |  | 0 |  |  | 0 |  |  | 0 |  |  | 0 |  |  | 0 |  |  | 0 |  |  | 0 |  |  | 0 |  |  | 0 |  |  | 0 |  |  | 0 |  |  | 0 |  |  | 0 |  |  | 0
258 | [10 empty] | 0 |  |  | 0 |  |  | 0 |  |  | 0 |  |  | 0 |  |  | 0 |  |  | 0 |  |  | 0 |  |  | 0 |  |  | 0 |  |  | 0 |  |  | 0 |  |  | 0 |  |  | 0 |  |  | 0
259 | [10 empty] | 0 |  |  | 0 |  |  | 0 |  |  | 0 |  |  | 0 |  |  | 0 |  |  | 0 |  |  | 0 |  |  | 0 |  |  | 0 |  |  | 0 |  |  | 0 |  |  | 0 |  |  | 0 |  |  | 0
260 | [10 empty] | 0 |  |  | 0 |  |  | 0 |  |  | 0 |  |  | 0 |  |  | 0 |  |  | 0 |  |  | 0 |  |  | 0 |  |  | 0 |  |  | 0 |  |  | 0 |  |  | 0 |  |  | 0 |  |  | 0
261 | [10 empty] | 0 |  |  | 0 |  |  | 0 |  |  | 0 |  |  | 0 |  |  | 0 |  |  | 0 |  |  | 0 |  |  | 0 |  |  | 0 |  |  | 0 |  |  | 0 |  |  | 0 |  |  | 0 |  |  | 0
262 | [10 empty] | 0 |  |  | 0 |  |  | 0 |  |  | 0 |  |  | 0 |  |  | 0 |  |  | 0 |  |  | 0 |  |  | 0 |  |  | 0 |  |  | 0 |  |  | 0 |  |  | 0 |  |  | 0 |  |  | 0
263 | [10 empty] | 0 |  |  | 0 |  |  | 0 |  |  | 0 |  |  | 0 |  |  | 0 |  |  | 0 |  |  | 0 |  |  | 0 |  |  | 0 |  |  | 0 |  |  | 0 |  |  | 0 |  |  | 0 |  |  | 0
264 | [10 empty] | 0 |  |  | 0 |  |  | 0 |  |  | 0 |  |  | 0 |  |  | 0 |  |  | 0 |  |  | 0 |  |  | 0 |  |  | 0 |  |  | 0 |  |  | 0 |  |  | 0 |  |  | 0 |  |  | 0
265 | [10 empty] | 0 |  |  | 0 |  |  | 0 |  |  | 0 |  |  | 0 |  |  | 0 |  |  | 0 |  |  | 0 |  |  | 0 |  |  | 0 |  |  | 0 |  |  | 0 |  |  | 0 |  |  | 0 |  |  | 0
266 | [10 empty] | 0 |  |  | 0 |  |  | 0 |  |  | 0 |  |  | 0 |  |  | 0 |  |  | 0 |  |  | 0 |  |  | 0 |  |  | 0 |  |  | 0 |  |  | 0 |  |  | 0 |  |  | 0 |  |  | 0
267 | [10 empty] | 0 |  |  | 0 |  |  | 0 |  |  | 0 |  |  | 0 |  |  | 0 |  |  | 0 |  |  | 0 |  |  | 0 |  |  | 0 |  |  | 0 |  |  | 0 |  |  | 0 |  |  | 0 |  |  | 0
268 | [10 empty] | 0 |  |  | 0 |  |  | 0 |  |  | 0 |  |  | 0 |  |  | 0 |  |  | 0 |  |  | 0 |  |  | 0 |  |  | 0 |  |  | 0 |  |  | 0 |  |  | 0 |  |  | 0 |  |  | 0
269 | [10 empty] | 0 |  |  | 0 |  |  | 0 |  |  | 0 |  |  | 0 |  |  | 0 |  |  | 0 |  |  | 0 |  |  | 0 |  |  | 0 |  |  | 0 |  |  | 0 |  |  | 0 |  |  | 0 |  |  | 0
270 | [10 empty] | 0 |  |  | 0 |  |  | 0 |  |  | 0 |  |  | 0 |  |  | 0 |  |  | 0 |  |  | 0 |  |  | 0 |  |  | 0 |  |  | 0 |  |  | 0 |  |  | 0 |  |  | 0 |  |  | 0
271 | [10 empty] | 0 |  |  | 0 |  |  | 0 |  |  | 0 |  |  | 0 |  |  | 0 |  |  | 0 |  |  | 0 |  |  | 0 |  |  | 0 |  |  | 0 |  |  | 0 |  |  | 0 |  |  | 0 |  |  | 0
272 | [10 empty] | 0 |  |  | 0 |  |  | 0 |  |  | 0 |  |  | 0 |  |  | 0 |  |  | 0 |  |  | 0 |  |  | 0 |  |  | 0 |  |  | 0 |  |  | 0 |  |  | 0 |  |  | 0 |  |  | 0
273 | [10 empty] | 0 |  |  | 0 |  |  | 0 |  |  | 0 |  |  | 0 |  |  | 0 |  |  | 0 |  |  | 0 |  |  | 0 |  |  | 0 |  |  | 0 |  |  | 0 |  |  | 0 |  |  | 0 |  |  | 0
274 | [10 empty] | 0 |  |  | 0 |  |  | 0 |  |  | 0 |  |  | 0 |  |  | 0 |  |  | 0 |  |  | 0 |  |  | 0 |  |  | 0 |  |  | 0 |  |  | 0 |  |  | 0 |  |  | 0 |  |  | 0
275 | [10 empty] | 0 |  |  | 0 |  |  | 0 |  |  | 0 |  |  | 0 |  |  | 0 |  |  | 0 |  |  | 0 |  |  | 0 |  |  | 0 |  |  | 0 |  |  | 0 |  |  | 0 |  |  | 0 |  |  | 0
276 | [10 empty] | 0 |  |  | 0 |  |  | 0 |  |  | 0 |  |  | 0 |  |  | 0 |  |  | 0 |  |  | 0 |  |  | 0 |  |  | 0 |  |  | 0 |  |  | 0 |  |  | 0 |  |  | 0 |  |  | 0
277 | [10 empty] | 0 |  |  | 0 |  |  | 0 |  |  | 0 |  |  | 0 |  |  | 0 |  |  | 0 |  |  | 0 |  |  | 0 |  |  | 0 |  |  | 0 |  |  | 0 |  |  | 0 |  |  | 0 |  |  | 0
278 | [10 empty] | 0 |  |  | 0 |  |  | 0 |  |  | 0 |  |  | 0 |  |  | 0 |  |  | 0 |  |  | 0 |  |  | 0 |  |  | 0 |  |  | 0 |  |  | 0 |  |  | 0 |  |  | 0 |  |  | 0
279 | [10 empty] | 0 |  |  | 0 |  |  | 0 |  |  | 0 |  |  | 0 |  |  | 0 |  |  | 0 |  |  | 0 |  |  | 0 |  |  | 0 |  |  | 0 |  |  | 0 |  |  | 0 |  |  | 0 |  |  | 0
280 | [10 empty] | 0 |  |  | 0 |  |  | 0 |  |  | 0 |  |  | 0 |  |  | 0 |  |  | 0 |  |  | 0 |  |  | 0 |  |  | 0 |  |  | 0 |  |  | 0 |  |  | 0 |  |  | 0 |  |  | 0
281 | [10 empty] | 0 |  |  | 0 |  |  | 0 |  |  | 0 |  |  | 0 |  |  | 0 |  |  | 0 |  |  | 0 |  |  | 0 |  |  | 0 |  |  | 0 |  |  | 0 |  |  | 0 |  |  | 0 |  |  | 0
282 | [10 empty] | 0 |  |  | 0 |  |  | 0 |  |  | 0 |  |  | 0 |  |  | 0 |  |  | 0 |  |  | 0 |  |  | 0 |  |  | 0 |  |  | 0 |  |  | 0 |  |  | 0 |  |  | 0 |  |  | 0
283 | [10 empty] | 0 |  |  | 0 |  |  | 0 |  |  | 0 |  |  | 0 |  |  | 0 |  |  | 0 |  |  | 0 |  |  | 0 |  |  | 0 |  |  | 0 |  |  | 0 |  |  | 0 |  |  | 0 |  |  | 0
284 | [10 empty] | 0 |  |  | 0 |  |  | 0 |  |  | 0 |  |  | 0 |  |  | 0 |  |  | 0 |  |  | 0 |  |  | 0 |  |  | 0 |  |  | 0 |  |  | 0 |  |  | 0 |  |  | 0 |  |  | 0
285 | [10 empty] | 0 |  |  | 0 |  |  | 0 |  |  | 0 |  |  | 0 |  |  | 0 |  |  | 0 |  |  | 0 |  |  | 0 |  |  | 0 |  |  | 0 |  |  | 0 |  |  | 0 |  |  | 0 |  |  | 0
286 | [10 empty] | 0 |  |  | 0 |  |  | 0 |  |  | 0 |  |  | 0 |  |  | 0 |  |  | 0 |  |  | 0 |  |  | 0 |  |  | 0 |  |  | 0 |  |  | 0 |  |  | 0 |  |  | 0 |  |  | 0
287 | [10 empty] | 0 |  |  | 0 |  |  | 0 |  |  | 0 |  |  | 0 |  |  | 0 |  |  | 0 |  |  | 0 |  |  | 0 |  |  | 0 |  |  | 0 |  |  | 0 |  |  | 0 |  |  | 0 |  |  | 0
288 | [10 empty] | 0 |  |  | 0 |  |  | 0 |  |  | 0 |  |  | 0 |  |  | 0 |  |  | 0 |  |  | 0 |  |  | 0 |  |  | 0 |  |  | 0 |  |  | 0 |  |  | 0 |  |  | 0 |  |  | 0
289 | [10 empty] | 0 |  |  | 0 |  |  | 0 |  |  | 0 |  |  | 0 |  |  | 0 |  |  | 0 |  |  | 0 |  |  | 0 |  |  | 0 |  |  | 0 |  |  | 0 |  |  | 0 |  |  | 0 |  |  | 0
290 | [10 empty] | 0 |  |  | 0 |  |  | 0 |  |  | 0 |  |  | 0 |  |  | 0 |  |  | 0 |  |  | 0 |  |  | 0 |  |  | 0 |  |  | 0 |  |  | 0 |  |  | 0 |  |  | 0 |  |  | 0
291 | [10 empty] | 0 |  |  | 0 |  |  | 0 |  |  | 0 |  |  | 0 |  |  | 0 |  |  | 0 |  |  | 0 |  |  | 0 |  |  | 0 |  |  | 0 |  |  | 0 |  |  | 0 |  |  | 0 |  |  | 0
292 | [10 empty] | 0 |  |  | 0 |  |  | 0 |  |  | 0 |  |  | 0 |  |  | 0 |  |  | 0 |  |  | 0 |  |  | 0 |  |  | 0 |  |  | 0 |  |  | 0 |  |  | 0 |  |  | 0 |  |  | 0
293 | [10 empty] | 0 |  |  | 0 |  |  | 0 |  |  | 0 |  |  | 0 |  |  | 0 |  |  | 0 |  |  | 0 |  |  | 0 |  |  | 0 |  |  | 0 |  |  | 0 |  |  | 0 |  |  | 0 |  |  | 0
294 | [10 empty] | 0 |  |  | 0 |  |  | 0 |  |  | 0 |  |  | 0 |  |  | 0 |  |  | 0 |  |  | 0 |  |  | 0 |  |  | 0 |  |  | 0 |  |  | 0 |  |  | 0 |  |  | 0 |  |  | 0
295 | [10 empty] | 0 |  |  | 0 |  |  | 0 |  |  | 0 |  |  | 0 |  |  | 0 |  |  | 0 |  |  | 0 |  |  | 0 |  |  | 0 |  |  | 0 |  |  | 0 |  |  | 0 |  |  | 0 |  |  | 0
296 | [10 empty] | 0 |  |  | 0 |  |  | 0 |  |  | 0 |  |  | 0 |  |  | 0 |  |  | 0 |  |  | 0 |  |  | 0 |  |  | 0 |  |  | 0 |  |  | 0 |  |  | 0 |  |  | 0 |  |  | 0
297 | [10 empty] | 0 |  |  | 0 |  |  | 0 |  |  | 0 |  |  | 0 |  |  | 0 |  |  | 0 |  |  | 0 |  |  | 0 |  |  | 0 |  |  | 0 |  |  | 0 |  |  | 0 |  |  | 0 |  |  | 0
298 | [10 empty] | 0 |  |  | 0 |  |  | 0 |  |  | 0 |  |  | 0 |  |  | 0 |  |  | 0 |  |  | 0 |  |  | 0 |  |  | 0 |  |  | 0 |  |  | 0 |  |  | 0 |  |  | 0 |  |  | 0
299 | [10 empty] | 0 |  |  | 0 |  |  | 0 |  |  | 0 |  |  | 0 |  |  | 0 |  |  | 0 |  |  | 0 |  |  | 0 |  |  | 0 |  |  | 0 |  |  | 0 |  |  | 0 |  |  | 0 |  |  | 0
300 | [10 empty] | 0 |  |  | 0 |  |  | 0 |  |  | 0 |  |  | 0 |  |  | 0 |  |  | 0 |  |  | 0 |  |  | 0 |  |  | 0 |  |  | 0 |  |  | 0 |  |  | 0 |  |  | 0 |  |  | 0
301 | [10 empty] | 0 |  |  | 0 |  |  | 0 |  |  | 0 |  |  | 0 |  |  | 0 |  |  | 0 |  |  | 0 |  |  | 0 |  |  | 0 |  |  | 0 |  |  | 0 |  |  | 0 |  |  | 0 |  |  | 0
302 | [10 empty] | 0 |  |  | 0 |  |  | 0 |  |  | 0 |  |  | 0 |  |  | 0 |  |  | 0 |  |  | 0 |  |  | 0 |  |  | 0 |  |  | 0 |  |  | 0 |  |  | 0 |  |  | 0 |  |  | 0
303 | [10 empty] | 0 |  |  | 0 |  |  | 0 |  |  | 0 |  |  | 0 |  |  | 0 |  |  | 0 |  |  | 0 |  |  | 0 |  |  | 0 |  |  | 0 |  |  | 0 |  |  | 0 |  |  | 0 |  |  | 0
304 | [10 empty] | 0 |  |  | 0 |  |  | 0 |  |  | 0 |  |  | 0 |  |  | 0 |  |  | 0 |  |  | 0 |  |  | 0 |  |  | 0 |  |  | 0 |  |  | 0 |  |  | 0 |  |  | 0 |  |  | 0
305 | [10 empty] | 0 |  |  | 0 |  |  | 0 |  |  | 0 |  |  | 0 |  |  | 0 |  |  | 0 |  |  | 0 |  |  | 0 |  |  | 0 |  |  | 0 |  |  | 0 |  |  | 0 |  |  | 0 |  |  | 0
306 | [10 empty] | 0 |  |  | 0 |  |  | 0 |  |  | 0 |  |  | 0 |  |  | 0 |  |  | 0 |  |  | 0 |  |  | 0 |  |  | 0 |  |  | 0 |  |  | 0 |  |  | 0 |  |  | 0 |  |  | 0
307 | [10 empty] | 0 |  |  | 0 |  |  | 0 |  |  | 0 |  |  | 0 |  |  | 0 |  |  | 0 |  |  | 0 |  |  | 0 |  |  | 0 |  |  | 0 |  |  | 0 |  |  | 0 |  |  | 0 |  |  | 0
308 | [10 empty] | 0 |  |  | 0 |  |  | 0 |  |  | 0 |  |  | 0 |  |  | 0 |  |  | 0 |  |  | 0 |  |  | 0 |  |  | 0 |  |  | 0 |  |  | 0 |  |  | 0 |  |  | 0 |  |  | 0
309 | [10 empty] | 0 |  |  | 0 |  |  | 0 |  |  | 0 |  |  | 0 |  |  | 0 |  |  | 0 |  |  | 0 |  |  | 0 |  |  | 0 |  |  | 0 |  |  | 0 |  |  | 0 |  |  | 0 |  |  | 0
310 | [10 empty] | 0 |  |  | 0 |  |  | 0 |  |  | 0 |  |  | 0 |  |  | 0 |  |  | 0 |  |  | 0 |  |  | 0 |  |  | 0 |  |  | 0 |  |  | 0 |  |  | 0 |  |  | 0 |  |  | 0
311 | [10 empty] | 0 |  |  | 0 |  |  | 0 |  |  | 0 |  |  | 0 |  |  | 0 |  |  | 0 |  |  | 0 |  |  | 0 |  |  | 0 |  |  | 0 |  |  | 0 |  |  | 0 |  |  | 0 |  |  | 0
312 | [10 empty] | 0 |  |  | 0 |  |  | 0 |  |  | 0 |  |  | 0 |  |  | 0 |  |  | 0 |  |  | 0 |  |  | 0 |  |  | 0 |  |  | 0 |  |  | 0 |  |  | 0 |  |  | 0 |  |  | 0
313 | [10 empty] | 0 |  |  | 0 |  |  | 0 |  |  | 0 |  |  | 0 |  |  | 0 |  |  | 0 |  |  | 0 |  |  | 0 |  |  | 0 |  |  | 0 |  |  | 0 |  |  | 0 |  |  | 0 |  |  | 0
314 | [10 empty] | 0 |  |  | 0 |  |  | 0 |  |  | 0 |  |  | 0 |  |  | 0 |  |  | 0 |  |  | 0 |  |  | 0 |  |  | 0 |  |  | 0 |  |  | 0 |  |  | 0 |  |  | 0 |  |  | 0
315 | [10 empty] | 0 |  |  | 0 |  |  | 0 |  |  | 0 |  |  | 0 |  |  | 0 |  |  | 0 |  |  | 0 |  |  | 0 |  |  | 0 |  |  | 0 |  |  | 0 |  |  | 0 |  |  | 0 |  |  | 0
316 | [10 empty] | 0 |  |  | 0 |  |  | 0 |  |  | 0 |  |  | 0 |  |  | 0 |  |  | 0 |  |  | 0 |  |  | 0 |  |  | 0 |  |  | 0 |  |  | 0 |  |  | 0 |  |  | 0 |  |  | 0
317 | [10 empty] | 0 |  |  | 0 |  |  | 0 |  |  | 0 |  |  | 0 |  |  | 0 |  |  | 0 |  |  | 0 |  |  | 0 |  |  | 0 |  |  | 0 |  |  | 0 |  |  | 0 |  |  | 0 |  |  | 0
318 | [10 empty] | 0 |  |  | 0 |  |  | 0 |  |  | 0 |  |  | 0 |  |  | 0 |  |  | 0 |  |  | 0 |  |  | 0 |  |  | 0 |  |  | 0 |  |  | 0 |  |  | 0 |  |  | 0 |  |  | 0
319 | [10 empty] | 0 |  |  | 0 |  |  | 0 |  |  | 0 |  |  | 0 |  |  | 0 |  |  | 0 |  |  | 0 |  |  | 0 |  |  | 0 |  |  | 0 |  |  | 0 |  |  | 0 |  |  | 0 |  |  | 0
320 | [10 empty] | 0 |  |  | 0 |  |  | 0 |  |  | 0 |  |  | 0 |  |  | 0 |  |  | 0 |  |  | 0 |  |  | 0 |  |  | 0 |  |  | 0 |  |  | 0 |  |  | 0 |  |  | 0 |  |  | 0
321 | [10 empty] | 0 |  |  | 0 |  |  | 0 |  |  | 0 |  |  | 0 |  |  | 0 |  |  | 0 |  |  | 0 |  |  | 0 |  |  | 0 |  |  | 0 |  |  | 0 |  |  | 0 |  |  | 0 |  |  | 0
322 | [10 empty] | 0 |  |  | 0 |  |  | 0 |  |  | 0 |  |  | 0 |  |  | 0 |  |  | 0 |  |  | 0 |  |  | 0 |  |  | 0 |  |  | 0 |  |  | 0 |  |  | 0 |  |  | 0 |  |  | 0
323 | [10 empty] | 0 |  |  | 0 |  |  | 0 |  |  | 0 |  |  | 0 |  |  | 0 |  |  | 0 |  |  | 0 |  |  | 0 |  |  | 0 |  |  | 0 |  |  | 0 |  |  | 0 |  |  | 0 |  |  | 0
324 | [10 empty] | 0 |  |  | 0 |  |  | 0 |  |  | 0 |  |  | 0 |  |  | 0 |  |  | 0 |  |  | 0 |  |  | 0 |  |  | 0 |  |  | 0 |  |  | 0 |  |  | 0 |  |  | 0 |  |  | 0
325 | [10 empty] | 0 |  |  | 0 |  |  | 0 |  |  | 0 |  |  | 0 |  |  | 0 |  |  | 0 |  |  | 0 |  |  | 0 |  |  | 0 |  |  | 0 |  |  | 0 |  |  | 0 |  |  | 0 |  |  | 0
326 | [10 empty] | 0 |  |  | 0 |  |  | 0 |  |  | 0 |  |  | 0 |  |  | 0 |  |  | 0 |  |  | 0 |  |  | 0 |  |  | 0 |  |  | 0 |  |  | 0 |  |  | 0 |  |  | 0 |  |  | 0
327 | [10 empty] | 0 |  |  | 0 |  |  | 0 |  |  | 0 |  |  | 0 |  |  | 0 |  |  | 0 |  |  | 0 |  |  | 0 |  |  | 0 |  |  | 0 |  |  | 0 |  |  | 0 |  |  | 0 |  |  | 0
328 | [10 empty] | 0 |  |  | 0 |  |  | 0 |  |  | 0 |  |  | 0 |  |  | 0 |  |  | 0 |  |  | 0 |  |  | 0 |  |  | 0 |  |  | 0 |  |  | 0 |  |  | 0 |  |  | 0 |  |  | 0
329 | [10 empty] | 0 |  |  | 0 |  |  | 0 |  |  | 0 |  |  | 0 |  |  | 0 |  |  | 0 |  |  | 0 |  |  | 0 |  |  | 0 |  |  | 0 |  |  | 0 |  |  | 0 |  |  | 0 |  |  | 0
330 | [10 empty] | 0 |  |  | 0 |  |  | 0 |  |  | 0 |  |  | 0 |  |  | 0 |  |  | 0 |  |  | 0 |  |  | 0 |  |  | 0 |  |  | 0 |  |  | 0 |  |  | 0 |  |  | 0 |  |  | 0
331 | [10 empty] | 0 |  |  | 0 |  |  | 0 |  |  | 0 |  |  | 0 |  |  | 0 |  |  | 0 |  |  | 0 |  |  | 0 |  |  | 0 |  |  | 0 |  |  | 0 |  |  | 0 |  |  | 0 |  |  | 0
332 | [10 empty] | 0 |  |  | 0 |  |  | 0 |  |  | 0 |  |  | 0 |  |  | 0 |  |  | 0 |  |  | 0 |  |  | 0 |  |  | 0 |  |  | 0 |  |  | 0 |  |  | 0 |  |  | 0 |  |  | 0
333 | [10 empty] | 0 |  |  | 0 |  |  | 0 |  |  | 0 |  |  | 0 |  |  | 0 |  |  | 0 |  |  | 0 |  |  | 0 |  |  | 0 |  |  | 0 |  |  | 0 |  |  | 0 |  |  | 0 |  |  | 0
334 | [10 empty] | 0 |  |  | 0 |  |  | 0 |  |  | 0 |  |  | 0 |  |  | 0 |  |  | 0 |  |  | 0 |  |  | 0 |  |  | 0 |  |  | 0 |  |  | 0 |  |  | 0 |  |  | 0 |  |  | 0
335 | [10 empty] | 0 |  |  | 0 |  |  | 0 |  |  | 0 |  |  | 0 |  |  | 0 |  |  | 0 |  |  | 0 |  |  | 0 |  |  | 0 |  |  | 0 |  |  | 0 |  |  | 0 |  |  | 0 |  |  | 0
336 | [10 empty] | 0 |  |  | 0 |  |  | 0 |  |  | 0 |  |  | 0 |  |  | 0 |  |  | 0 |  |  | 0 |  |  | 0 |  |  | 0 |  |  | 0 |  |  | 0 |  |  | 0 |  |  | 0 |  |  | 0
337 | [10 empty] | 0 |  |  | 0 |  |  | 0 |  |  | 0 |  |  | 0 |  |  | 0 |  |  | 0 |  |  | 0 |  |  | 0 |  |  | 0 |  |  | 0 |  |  | 0 |  |  | 0 |  |  | 0 |  |  | 0
338 | [10 empty] | 0 |  |  | 0 |  |  | 0 |  |  | 0 |  |  | 0 |  |  | 0 |  |  | 0 |  |  | 0 |  |  | 0 |  |  | 0 |  |  | 0 |  |  | 0 |  |  | 0 |  |  | 0 |  |  | 0
339 | [10 empty] | 0 |  |  | 0 |  |  | 0 |  |  | 0 |  |  | 0 |  |  | 0 |  |  | 0 |  |  | 0 |  |  | 0 |  |  | 0 |  |  | 0 |  |  | 0 |  |  | 0 |  |  | 0 |  |  | 0
340 | [10 empty] | 0 |  |  | 0 |  |  | 0 |  |  | 0 |  |  | 0 |  |  | 0 |  |  | 0 |  |  | 0 |  |  | 0 |  |  | 0 |  |  | 0 |  |  | 0 |  |  | 0 |  |  | 0 |  |  | 0
341 | [10 empty] | 0 |  |  | 0 |  |  | 0 |  |  | 0 |  |  | 0 |  |  | 0 |  |  | 0 |  |  | 0 |  |  | 0 |  |  | 0 |  |  | 0 |  |  | 0 |  |  | 0 |  |  | 0 |  |  | 0
342 | [10 empty] | 0 |  |  | 0 |  |  | 0 |  |  | 0 |  |  | 0 |  |  | 0 |  |  | 0 |  |  | 0 |  |  | 0 |  |  | 0 |  |  | 0 |  |  | 0 |  |  | 0 |  |  | 0 |  |  | 0
343 | [10 empty] | 0 |  |  | 0 |  |  | 0 |  |  | 0 |  |  | 0 |  |  | 0 |  |  | 0 |  |  | 0 |  |  | 0 |  |  | 0 |  |  | 0 |  |  | 0 |  |  | 0 |  |  | 0 |  |  | 0
344 | [10 empty] | 0 |  |  | 0 |  |  | 0 |  |  | 0 |  |  | 0 |  |  | 0 |  |  | 0 |  |  | 0 |  |  | 0 |  |  | 0 |  |  | 0 |  |  | 0 |  |  | 0 |  |  | 0 |  |  | 0
345 | [10 empty] | 0 |  |  | 0 |  |  | 0 |  |  | 0 |  |  | 0 |  |  | 0 |  |  | 0 |  |  | 0 |  |  | 0 |  |  | 0 |  |  | 0 |  |  | 0 |  |  | 0 |  |  | 0 |  |  | 0
346 | [10 empty] | 0 |  |  | 0 |  |  | 0 |  |  | 0 |  |  | 0 |  |  | 0 |  |  | 0 |  |  | 0 |  |  | 0 |  |  | 0 |  |  | 0 |  |  | 0 |  |  | 0 |  |  | 0 |  |  | 0
347 | [10 empty] | 0 |  |  | 0 |  |  | 0 |  |  | 0 |  |  | 0 |  |  | 0 |  |  | 0 |  |  | 0 |  |  | 0 |  |  | 0 |  |  | 0 |  |  | 0 |  |  | 0 |  |  | 0 |  |  | 0
348 | [10 empty] | 0 |  |  | 0 |  |  | 0 |  |  | 0 |  |  | 0 |  |  | 0 |  |  | 0 |  |  | 0 |  |  | 0 |  |  | 0 |  |  | 0 |  |  | 0 |  |  | 0 |  |  | 0 |  |  | 0
349 | [10 empty] | 0 |  |  | 0 |  |  | 0 |  |  | 0 |  |  | 0 |  |  | 0 |  |  | 0 |  |  | 0 |  |  | 0 |  |  | 0 |  |  | 0 |  |  | 0 |  |  | 0 |  |  | 0 |  |  | 0
350 | [10 empty] | 0 |  |  | 0 |  |  | 0 |  |  | 0 |  |  | 0 |  |  | 0 |  |  | 0 |  |  | 0 |  |  | 0 |  |  | 0 |  |  | 0 |  |  | 0 |  |  | 0 |  |  | 0 |  |  | 0
351 | [10 empty] | 0 |  |  | 0 |  |  | 0 |  |  | 0 |  |  | 0 |  |  | 0 |  |  | 0 |  |  | 0 |  |  | 0 |  |  | 0 |  |  | 0 |  |  | 0 |  |  | 0 |  |  | 0 |  |  | 0
352 | [10 empty] | 0 |  |  | 0 |  |  | 0 |  |  | 0 |  |  | 0 |  |  | 0 |  |  | 0 |  |  | 0 |  |  | 0 |  |  | 0 |  |  | 0 |  |  | 0 |  |  | 0 |  |  | 0 |  |  | 0
353 | [10 empty] | 0 |  |  | 0 |  |  | 0 |  |  | 0 |  |  | 0 |  |  | 0 |  |  | 0 |  |  | 0 |  |  | 0 |  |  | 0 |  |  | 0 |  |  | 0 |  |  | 0 |  |  | 0 |  |  | 0
354 | [10 empty] | 0 |  |  | 0 |  |  | 0 |  |  | 0 |  |  | 0 |  |  | 0 |  |  | 0 |  |  | 0 |  |  | 0 |  |  | 0 |  |  | 0 |  |  | 0 |  |  | 0 |  |  | 0 |  |  | 0
355 | [10 empty] | 0 |  |  | 0 |  |  | 0 |  |  | 0 |  |  | 0 |  |  | 0 |  |  | 0 |  |  | 0 |  |  | 0 |  |  | 0 |  |  | 0 |  |  | 0 |  |  | 0 |  |  | 0 |  |  | 0
356 | [10 empty] | 0 |  |  | 0 |  |  | 0 |  |  | 0 |  |  | 0 |  |  | 0 |  |  | 0 |  |  | 0 |  |  | 0 |  |  | 0 |  |  | 0 |  |  | 0 |  |  | 0 |  |  | 0 |  |  | 0
357 | [10 empty] | 0 |  |  | 0 |  |  | 0 |  |  | 0 |  |  | 0 |  |  | 0 |  |  | 0 |  |  | 0 |  |  | 0 |  |  | 0 |  |  | 0 |  |  | 0 |  |  | 0 |  |  | 0 |  |  | 0
358 | [10 empty] | 0 |  |  | 0 |  |  | 0 |  |  | 0 |  |  | 0 |  |  | 0 |  |  | 0 |  |  | 0 |  |  | 0 |  |  | 0 |  |  | 0 |  |  | 0 |  |  | 0 |  |  | 0 |  |  | 0
359 | [10 empty] | 0 |  |  | 0 |  |  | 0 |  |  | 0 |  |  | 0 |  |  | 0 |  |  | 0 |  |  | 0 |  |  | 0 |  |  | 0 |  |  | 0 |  |  | 0 |  |  | 0 |  |  | 0 |  |  | 0
360 | [10 empty] | 0 |  |  | 0 |  |  | 0 |  |  | 0 |  |  | 0 |  |  | 0 |  |  | 0 |  |  | 0 |  |  | 0 |  |  | 0 |  |  | 0 |  |  | 0 |  |  | 0 |  |  | 0 |  |  | 0
361 | [10 empty] | 0 |  |  | 0 |  |  | 0 |  |  | 0 |  |  | 0 |  |  | 0 |  |  | 0 |  |  | 0 |  |  | 0 |  |  | 0 |  |  | 0 |  |  | 0 |  |  | 0 |  |  | 0 |  |  | 0
362 | [10 empty] | 0 |  |  | 0 |  |  | 0 |  |  | 0 |  |  | 0 |  |  | 0 |  |  | 0 |  |  | 0 |  |  | 0 |  |  | 0 |  |  | 0 |  |  | 0 |  |  | 0 |  |  | 0 |  |  | 0
363 | [10 empty] | 0 |  |  | 0 |  |  | 0 |  |  | 0 |  |  | 0 |  |  | 0 |  |  | 0 |  |  | 0 |  |  | 0 |  |  | 0 |  |  | 0 |  |  | 0 |  |  | 0 |  |  | 0 |  |  | 0
364 | [10 empty] | 0 |  |  | 0 |  |  | 0 |  |  | 0 |  |  | 0 |  |  | 0 |  |  | 0 |  |  | 0 |  |  | 0 |  |  | 0 |  |  | 0 |  |  | 0 |  |  | 0 |  |  | 0 |  |  | 0
365 | [10 empty] | 0 |  |  | 0 |  |  | 0 |  |  | 0 |  |  | 0 |  |  | 0 |  |  | 0 |  |  | 0 |  |  | 0 |  |  | 0 |  |  | 0 |  |  | 0 |  |  | 0 |  |  | 0 |  |  | 0
366 | [10 empty] | 0 |  |  | 0 |  |  | 0 |  |  | 0 |  |  | 0 |  |  | 0 |  |  | 0 |  |  | 0 |  |  | 0 |  |  | 0 |  |  | 0 |  |  | 0 |  |  | 0 |  |  | 0 |  |  | 0
367 | [10 empty] | 0 |  |  | 0 |  |  | 0 |  |  | 0 |  |  | 0 |  |  | 0 |  |  | 0 |  |  | 0 |  |  | 0 |  |  | 0 |  |  | 0 |  |  | 0 |  |  | 0 |  |  | 0 |  |  | 0
368 | [10 empty] | 0 |  |  | 0 |  |  | 0 |  |  | 0 |  |  | 0 |  |  | 0 |  |  | 0 |  |  | 0 |  |  | 0 |  |  | 0 |  |  | 0 |  |  | 0 |  |  | 0 |  |  | 0 |  |  | 0
369 | [10 empty] | 0 |  |  | 0 |  |  | 0 |  |  | 0 |  |  | 0 |  |  | 0 |  |  | 0 |  |  | 0 |  |  | 0 |  |  | 0 |  |  | 0 |  |  | 0 |  |  | 0 |  |  | 0 |  |  | 0
370 | [10 empty] | 0 |  |  | 0 |  |  | 0 |  |  | 0 |  |  | 0 |  |  | 0 |  |  | 0 |  |  | 0 |  |  | 0 |  |  | 0 |  |  | 0 |  |  | 0 |  |  | 0 |  |  | 0 |  |  | 0
371 | [10 empty] | 0 |  |  | 0 |  |  | 0 |  |  | 0 |  |  | 0 |  |  | 0 |  |  | 0 |  |  | 0 |  |  | 0 |  |  | 0 |  |  | 0 |  |  | 0 |  |  | 0 |  |  | 0 |  |  | 0
372 | [10 empty] | 0 |  |  | 0 |  |  | 0 |  |  | 0 |  |  | 0 |  |  | 0 |  |  | 0 |  |  | 0 |  |  | 0 |  |  | 0 |  |  | 0 |  |  | 0 |  |  | 0 |  |  | 0 |  |  | 0
373 | [10 empty] | 0 |  |  | 0 |  |  | 0 |  |  | 0 |  |  | 0 |  |  | 0 |  |  | 0 |  |  | 0 |  |  | 0 |  |  | 0 |  |  | 0 |  |  | 0 |  |  | 0 |  |  | 0 |  |  | 0
374 | [10 empty] | 0 |  |  | 0 |  |  | 0 |  |  | 0 |  |  | 0 |  |  | 0 |  |  | 0 |  |  | 0 |  |  | 0 |  |  | 0 |  |  | 0 |  |  | 0 |  |  | 0 |  |  | 0 |  |  | 0
375 | [10 empty] | 0 |  |  | 0 |  |  | 0 |  |  | 0 |  |  | 0 |  |  | 0 |  |  | 0 |  |  | 0 |  |  | 0 |  |  | 0 |  |  | 0 |  |  | 0 |  |  | 0 |  |  | 0 |  |  | 0
376 | [10 empty] | 0 |  |  | 0 |  |  | 0 |  |  | 0 |  |  | 0 |  |  | 0 |  |  | 0 |  |  | 0 |  |  | 0 |  |  | 0 |  |  | 0 |  |  | 0 |  |  | 0 |  |  | 0 |  |  | 0
377 | [10 empty] | 0 |  |  | 0 |  |  | 0 |  |  | 0 |  |  | 0 |  |  | 0 |  |  | 0 |  |  | 0 |  |  | 0 |  |  | 0 |  |  | 0 |  |  | 0 |  |  | 0 |  |  | 0 |  |  | 0
378 | [10 empty] | 0 |  |  | 0 |  |  | 0 |  |  | 0 |  |  | 0 |  |  | 0 |  |  | 0 |  |  | 0 |  |  | 0 |  |  | 0 |  |  | 0 |  |  | 0 |  |  | 0 |  |  | 0 |  |  | 0
379 | [10 empty] | 0 |  |  | 0 |  |  | 0 |  |  | 0 |  |  | 0 |  |  | 0 |  |  | 0 |  |  | 0 |  |  | 0 |  |  | 0 |  |  | 0 |  |  | 0 |  |  | 0 |  |  | 0 |  |  | 0
380 | [10 empty] | 0 |  |  | 0 |  |  | 0 |  |  | 0 |  |  | 0 |  |  | 0 |  |  | 0 |  |  | 0 |  |  | 0 |  |  | 0 |  |  | 0 |  |  | 0 |  |  | 0 |  |  | 0 |  |  | 0
381 | [10 empty] | 0 |  |  | 0 |  |  | 0 |  |  | 0 |  |  | 0 |  |  | 0 |  |  | 0 |  |  | 0 |  |  | 0 |  |  | 0 |  |  | 0 |  |  | 0 |  |  | 0 |  |  | 0 |  |  | 0
382 | [10 empty] | 0 |  |  | 0 |  |  | 0 |  |  | 0 |  |  | 0 |  |  | 0 |  |  | 0 |  |  | 0 |  |  | 0 |  |  | 0 |  |  | 0 |  |  | 0 |  |  | 0 |  |  | 0 |  |  | 0
383 | [10 empty] | 0 |  |  | 0 |  |  | 0 |  |  | 0 |  |  | 0 |  |  | 0 |  |  | 0 |  |  | 0 |  |  | 0 |  |  | 0 |  |  | 0 |  |  | 0 |  |  | 0 |  |  | 0 |  |  | 0
384 | [10 empty] | 0 |  |  | 0 |  |  | 0 |  |  | 0 |  |  | 0 |  |  | 0 |  |  | 0 |  |  | 0 |  |  | 0 |  |  | 0 |  |  | 0 |  |  | 0 |  |  | 0 |  |  | 0 |  |  | 0
385 | [10 empty] | 0 |  |  | 0 |  |  | 0 |  |  | 0 |  |  | 0 |  |  | 0 |  |  | 0 |  |  | 0 |  |  | 0 |  |  | 0 |  |  | 0 |  |  | 0 |  |  | 0 |  |  | 0 |  |  | 0
386 | [10 empty] | 0 |  |  | 0 |  |  | 0 |  |  | 0 |  |  | 0 |  |  | 0 |  |  | 0 |  |  | 0 |  |  | 0 |  |  | 0 |  |  | 0 |  |  | 0 |  |  | 0 |  |  | 0 |  |  | 0
387 | [10 empty] | 0 |  |  | 0 |  |  | 0 |  |  | 0 |  |  | 0 |  |  | 0 |  |  | 0 |  |  | 0 |  |  | 0 |  |  | 0 |  |  | 0 |  |  | 0 |  |  | 0 |  |  | 0 |  |  | 0
388 | [10 empty] | 0 |  |  | 0 |  |  | 0 |  |  | 0 |  |  | 0 |  |  | 0 |  |  | 0 |  |  | 0 |  |  | 0 |  |  | 0 |  |  | 0 |  |  | 0 |  |  | 0 |  |  | 0 |  |  | 0
389 | [10 empty] | 0 |  |  | 0 |  |  | 0 |  |  | 0 |  |  | 0 |  |  | 0 |  |  | 0 |  |  | 0 |  |  | 0 |  |  | 0 |  |  | 0 |  |  | 0 |  |  | 0 |  |  | 0 |  |  | 0
390 | [10 empty] | 0 |  |  | 0 |  |  | 0 |  |  | 0 |  |  | 0 |  |  | 0 |  |  | 0 |  |  | 0 |  |  | 0 |  |  | 0 |  |  | 0 |  |  | 0 |  |  | 0 |  |  | 0 |  |  | 0
391 | [10 empty] | 0 |  |  | 0 |  |  | 0 |  |  | 0 |  |  | 0 |  |  | 0 |  |  | 0 |  |  | 0 |  |  | 0 |  |  | 0 |  |  | 0 |  |  | 0 |  |  | 0 |  |  | 0 |  |  | 0
392 | [10 empty] | 0 |  |  | 0 |  |  | 0 |  |  | 0 |  |  | 0 |  |  | 0 |  |  | 0 |  |  | 0 |  |  | 0 |  |  | 0 |  |  | 0 |  |  | 0 |  |  | 0 |  |  | 0 |  |  | 0
393 | [10 empty] | 0 |  |  | 0 |  |  | 0 |  |  | 0 |  |  | 0 |  |  | 0 |  |  | 0 |  |  | 0 |  |  | 0 |  |  | 0 |  |  | 0 |  |  | 0 |  |  | 0 |  |  | 0 |  |  | 0
394 | [10 empty] | 0 |  |  | 0 |  |  | 0 |  |  | 0 |  |  | 0 |  |  | 0 |  |  | 0 |  |  | 0 |  |  | 0 |  |  | 0 |  |  | 0 |  |  | 0 |  |  | 0 |  |  | 0 |  |  | 0
395 | [10 empty] | 0 |  |  | 0 |  |  | 0 |  |  | 0 |  |  | 0 |  |  | 0 |  |  | 0 |  |  | 0 |  |  | 0 |  |  | 0 |  |  | 0 |  |  | 0 |  |  | 0 |  |  | 0 |  |  | 0
396 | [10 empty] | 0 |  |  | 0 |  |  | 0 |  |  | 0 |  |  | 0 |  |  | 0 |  |  | 0 |  |  | 0 |  |  | 0 |  |  | 0 |  |  | 0 |  |  | 0 |  |  | 0 |  |  | 0 |  |  | 0
397 | [10 empty] | 0 |  |  | 0 |  |  | 0 |  |  | 0 |  |  | 0 |  |  | 0 |  |  | 0 |  |  | 0 |  |  | 0 |  |  | 0 |  |  | 0 |  |  | 0 |  |  | 0 |  |  | 0 |  |  | 0
398 | [10 empty] | 0 |  |  | 0 |  |  | 0 |  |  | 0 |  |  | 0 |  |  | 0 |  |  | 0 |  |  | 0 |  |  | 0 |  |  | 0 |  |  | 0 |  |  | 0 |  |  | 0 |  |  | 0 |  |  | 0
399 | [10 empty] | 0 |  |  | 0 |  |  | 0 |  |  | 0 |  |  | 0 |  |  | 0 |  |  | 0 |  |  | 0 |  |  | 0 |  |  | 0 |  |  | 0 |  |  | 0 |  |  | 0 |  |  | 0 |  |  | 0
400 | [10 empty] | 0 |  |  | 0 |  |  | 0 |  |  | 0 |  |  | 0 |  |  | 0 |  |  | 0 |  |  | 0 |  |  | 0 |  |  | 0 |  |  | 0 |  |  | 0 |  |  | 0 |  |  | 0 |  |  | 0
401 | [10 empty] | 0 |  |  | 0 |  |  | 0 |  |  | 0 |  |  | 0 |  |  | 0 |  |  | 0 |  |  | 0 |  |  | 0 |  |  | 0 |  |  | 0 |  |  | 0 |  |  | 0 |  |  | 0 |  |  | 0
402 | [10 empty] | 0 |  |  | 0 |  |  | 0 |  |  | 0 |  |  | 0 |  |  | 0 |  |  | 0 |  |  | 0 |  |  | 0 |  |  | 0 |  |  | 0 |  |  | 0 |  |  | 0 |  |  | 0 |  |  | 0
403 | [10 empty] | 0 |  |  | 0 |  |  | 0 |  |  | 0 |  |  | 0 |  |  | 0 |  |  | 0 |  |  | 0 |  |  | 0 |  |  | 0 |  |  | 0 |  |  | 0 |  |  | 0 |  |  | 0 |  |  | 0
404 | [10 empty] | 0 |  |  | 0 |  |  | 0 |  |  | 0 |  |  | 0 |  |  | 0 |  |  | 0 |  |  | 0 |  |  | 0 |  |  | 0 |  |  | 0 |  |  | 0 |  |  | 0 |  |  | 0 |  |  | 0
405 | [10 empty] | 0 |  |  | 0 |  |  | 0 |  |  | 0 |  |  | 0 |  |  | 0 |  |  | 0 |  |  | 0 |  |  | 0 |  |  | 0 |  |  | 0 |  |  | 0 |  |  | 0 |  |  | 0 |  |  | 0
406 | [10 empty] | 0 |  |  | 0 |  |  | 0 |  |  | 0 |  |  | 0 |  |  | 0 |  |  | 0 |  |  | 0 |  |  | 0 |  |  | 0 |  |  | 0 |  |  | 0 |  |  | 0 |  |  | 0 |  |  | 0
407 | [10 empty] | 0 |  |  | 0 |  |  | 0 |  |  | 0 |  |  | 0 |  |  | 0 |  |  | 0 |  |  | 0 |  |  | 0 |  |  | 0 |  |  | 0 |  |  | 0 |  |  | 0 |  |  | 0 |  |  | 0
408 | [10 empty] | 0 |  |  | 0 |  |  | 0 |  |  | 0 |  |  | 0 |  |  | 0 |  |  | 0 |  |  | 0 |  |  | 0 |  |  | 0 |  |  | 0 |  |  | 0 |  |  | 0 |  |  | 0 |  |  | 0
409 | [10 empty] | 0 |  |  | 0 |  |  | 0 |  |  | 0 |  |  | 0 |  |  | 0 |  |  | 0 |  |  | 0 |  |  | 0 |  |  | 0 |  |  | 0 |  |  | 0 |  |  | 0 |  |  | 0 |  |  | 0
410 | [10 empty] | 0 |  |  | 0 |  |  | 0 |  |  | 0 |  |  | 0 |  |  | 0 |  |  | 0 |  |  | 0 |  |  | 0 |  |  | 0 |  |  | 0 |  |  | 0 |  |  | 0 |  |  | 0 |  |  | 0
411 | [10 empty] | 0 |  |  | 0 |  |  | 0 |  |  | 0 |  |  | 0 |  |  | 0 |  |  | 0 |  |  | 0 |  |  | 0 |  |  | 0 |  |  | 0 |  |  | 0 |  |  | 0 |  |  | 0 |  |  | 0
412 | [10 empty] | 0 |  |  | 0 |  |  | 0 |  |  | 0 |  |  | 0 |  |  | 0 |  |  | 0 |  |  | 0 |  |  | 0 |  |  | 0 |  |  | 0 |  |  | 0 |  |  | 0 |  |  | 0 |  |  | 0
413 | [10 empty] | 0 |  |  | 0 |  |  | 0 |  |  | 0 |  |  | 0 |  |  | 0 |  |  | 0 |  |  | 0 |  |  | 0 |  |  | 0 |  |  | 0 |  |  | 0 |  |  | 0 |  |  | 0 |  |  | 0
414 | [10 empty] | 0 |  |  | 0 |  |  | 0 |  |  | 0 |  |  | 0 |  |  | 0 |  |  | 0 |  |  | 0 |  |  | 0 |  |  | 0 |  |  | 0 |  |  | 0 |  |  | 0 |  |  | 0 |  |  | 0
415 | [10 empty] | 0 |  |  | 0 |  |  | 0 |  |  | 0 |  |  | 0 |  |  | 0 |  |  | 0 |  |  | 0 |  |  | 0 |  |  | 0 |  |  | 0 |  |  | 0 |  |  | 0 |  |  | 0 |  |  | 0
416 | [10 empty] | 0 |  |  | 0 |  |  | 0 |  |  | 0 |  |  | 0 |  |  | 0 |  |  | 0 |  |  | 0 |  |  | 0 |  |  | 0 |  |  | 0 |  |  | 0 |  |  | 0 |  |  | 0 |  |  | 0
417 | [10 empty] | 0 |  |  | 0 |  |  | 0 |  |  | 0 |  |  | 0 |  |  | 0 |  |  | 0 |  |  | 0 |  |  | 0 |  |  | 0 |  |  | 0 |  |  | 0 |  |  | 0 |  |  | 0 |  |  | 0
418 | [10 empty] | 0 |  |  | 0 |  |  | 0 |  |  | 0 |  |  | 0 |  |  | 0 |  |  | 0 |  |  | 0 |  |  | 0 |  |  | 0 |  |  | 0 |  |  | 0 |  |  | 0 |  |  | 0 |  |  | 0
419 | [10 empty] | 0 |  |  | 0 |  |  | 0 |  |  | 0 |  |  | 0 |  |  | 0 |  |  | 0 |  |  | 0 |  |  | 0 |  |  | 0 |  |  | 0 |  |  | 0 |  |  | 0 |  |  | 0 |  |  | 0
420 | [10 empty] | 0 |  |  | 0 |  |  | 0 |  |  | 0 |  |  | 0 |  |  | 0 |  |  | 0 |  |  | 0 |  |  | 0 |  |  | 0 |  |  | 0 |  |  | 0 |  |  | 0 |  |  | 0 |  |  | 0
421 | [10 empty] | 0 |  |  | 0 |  |  | 0 |  |  | 0 |  |  | 0 |  |  | 0 |  |  | 0 |  |  | 0 |  |  | 0 |  |  | 0 |  |  | 0 |  |  | 0 |  |  | 0 |  |  | 0 |  |  | 0
422 | [10 empty] | 0 |  |  | 0 |  |  | 0 |  |  | 0 |  |  | 0 |  |  | 0 |  |  | 0 |  |  | 0 |  |  | 0 |  |  | 0 |  |  | 0 |  |  | 0 |  |  | 0 |  |  | 0 |  |  | 0
423 | [10 empty] | 0 |  |  | 0 |  |  | 0 |  |  | 0 |  |  | 0 |  |  | 0 |  |  | 0 |  |  | 0 |  |  | 0 |  |  | 0 |  |  | 0 |  |  | 0 |  |  | 0 |  |  | 0 |  |  | 0
424 | [10 empty] | 0 |  |  | 0 |  |  | 0 |  |  | 0 |  |  | 0 |  |  | 0 |  |  | 0 |  |  | 0 |  |  | 0 |  |  | 0 |  |  | 0 |  |  | 0 |  |  | 0 |  |  | 0 |  |  | 0
425 | [10 empty] | 0 |  |  | 0 |  |  | 0 |  |  | 0 |  |  | 0 |  |  | 0 |  |  | 0 |  |  | 0 |  |  | 0 |  |  | 0 |  |  | 0 |  |  | 0 |  |  | 0 |  |  | 0 |  |  | 0
426 | [10 empty] | 0 |  |  | 0 |  |  | 0 |  |  | 0 |  |  | 0 |  |  | 0 |  |  | 0 |  |  | 0 |  |  | 0 |  |  | 0 |  |  | 0 |  |  | 0 |  |  | 0 |  |  | 0 |  |  | 0
427 | [10 empty] | 0 |  |  | 0 |  |  | 0 |  |  | 0 |  |  | 0 |  |  | 0 |  |  | 0 |  |  | 0 |  |  | 0 |  |  | 0 |  |  | 0 |  |  | 0 |  |  | 0 |  |  | 0 |  |  | 0
428 | [10 empty] | 0 |  |  | 0 |  |  | 0 |  |  | 0 |  |  | 0 |  |  | 0 |  |  | 0 |  |  | 0 |  |  | 0 |  |  | 0 |  |  | 0 |  |  | 0 |  |  | 0 |  |  | 0 |  |  | 0
429 | [10 empty] | 0 |  |  | 0 |  |  | 0 |  |  | 0 |  |  | 0 |  |  | 0 |  |  | 0 |  |  | 0 |  |  | 0 |  |  | 0 |  |  | 0 |  |  | 0 |  |  | 0 |  |  | 0 |  |  | 0
430 | [10 empty] | 0 |  |  | 0 |  |  | 0 |  |  | 0 |  |  | 0 |  |  | 0 |  |  | 0 |  |  | 0 |  |  | 0 |  |  | 0 |  |  | 0 |  |  | 0 |  |  | 0 |  |  | 0 |  |  | 0
431 | [10 empty] | 0 |  |  | 0 |  |  | 0 |  |  | 0 |  |  | 0 |  |  | 0 |  |  | 0 |  |  | 0 |  |  | 0 |  |  | 0 |  |  | 0 |  |  | 0 |  |  | 0 |  |  | 0 |  |  | 0
432 | [10 empty] | 0 |  |  | 0 |  |  | 0 |  |  | 0 |  |  | 0 |  |  | 0 |  |  | 0 |  |  | 0 |  |  | 0 |  |  | 0 |  |  | 0 |  |  | 0 |  |  | 0 |  |  | 0 |  |  | 0
433 | [10 empty] | 0 |  |  | 0 |  |  | 0 |  |  | 0 |  |  | 0 |  |  | 0 |  |  | 0 |  |  | 0 |  |  | 0 |  |  | 0 |  |  | 0 |  |  | 0 |  |  | 0 |  |  | 0 |  |  | 0
434 | [10 empty] | 0 |  |  | 0 |  |  | 0 |  |  | 0 |  |  | 0 |  |  | 0 |  |  | 0 |  |  | 0 |  |  | 0 |  |  | 0 |  |  | 0 |  |  | 0 |  |  | 0 |  |  | 0 |  |  | 0
435 | [10 empty] | 0 |  |  | 0 |  |  | 0 |  |  | 0 |  |  | 0 |  |  | 0 |  |  | 0 |  |  | 0 |  |  | 0 |  |  | 0 |  |  | 0 |  |  | 0 |  |  | 0 |  |  | 0 |  |  | 0
436 | [10 empty] | 0 |  |  | 0 |  |  | 0 |  |  | 0 |  |  | 0 |  |  | 0 |  |  | 0 |  |  | 0 |  |  | 0 |  |  | 0 |  |  | 0 |  |  | 0 |  |  | 0 |  |  | 0 |  |  | 0
437 | [10 empty] | 0 |  |  | 0 |  |  | 0 |  |  | 0 |  |  | 0 |  |  | 0 |  |  | 0 |  |  | 0 |  |  | 0 |  |  | 0 |  |  | 0 |  |  | 0 |  |  | 0 |  |  | 0 |  |  | 0
438 | [10 empty] | 0 |  |  | 0 |  |  | 0 |  |  | 0 |  |  | 0 |  |  | 0 |  |  | 0 |  |  | 0 |  |  | 0 |  |  | 0 |  |  | 0 |  |  | 0 |  |  | 0 |  |  | 0 |  |  | 0
439 | [10 empty] | 0 |  |  | 0 |  |  | 0 |  |  | 0 |  |  | 0 |  |  | 0 |  |  | 0 |  |  | 0 |  |  | 0 |  |  | 0 |  |  | 0 |  |  | 0 |  |  | 0 |  |  | 0 |  |  | 0
440 | [10 empty] | 0 |  |  | 0 |  |  | 0 |  |  | 0 |  |  | 0 |  |  | 0 |  |  | 0 |  |  | 0 |  |  | 0 |  |  | 0 |  |  | 0 |  |  | 0 |  |  | 0 |  |  | 0 |  |  | 0
441 | [10 empty] | 0 |  |  | 0 |  |  | 0 |  |  | 0 |  |  | 0 |  |  | 0 |  |  | 0 |  |  | 0 |  |  | 0 |  |  | 0 |  |  | 0 |  |  | 0 |  |  | 0 |  |  | 0 |  |  | 0
442 | [10 empty] | 0 |  |  | 0 |  |  | 0 |  |  | 0 |  |  | 0 |  |  | 0 |  |  | 0 |  |  | 0 |  |  | 0 |  |  | 0 |  |  | 0 |  |  | 0 |  |  | 0 |  |  | 0 |  |  | 0
443 | [10 empty] | 0 |  |  | 0 |  |  | 0 |  |  | 0 |  |  | 0 |  |  | 0 |  |  | 0 |  |  | 0 |  |  | 0 |  |  | 0 |  |  | 0 |  |  | 0 |  |  | 0 |  |  | 0 |  |  | 0
444 | [10 empty] | 0 |  |  | 0 |  |  | 0 |  |  | 0 |  |  | 0 |  |  | 0 |  |  | 0 |  |  | 0 |  |  | 0 |  |  | 0 |  |  | 0 |  |  | 0 |  |  | 0 |  |  | 0 |  |  | 0
445 | [10 empty] | 0 |  |  | 0 |  |  | 0 |  |  | 0 |  |  | 0 |  |  | 0 |  |  | 0 |  |  | 0 |  |  | 0 |  |  | 0 |  |  | 0 |  |  | 0 |  |  | 0 |  |  | 0 |  |  | 0
446 | [10 empty] | 0 |  |  | 0 |  |  | 0 |  |  | 0 |  |  | 0 |  |  | 0 |  |  | 0 |  |  | 0 |  |  | 0 |  |  | 0 |  |  | 0 |  |  | 0 |  |  | 0 |  |  | 0 |  |  | 0
447 | [10 empty] | 0 |  |  | 0 |  |  | 0 |  |  | 0 |  |  | 0 |  |  | 0 |  |  | 0 |  |  | 0 |  |  | 0 |  |  | 0 |  |  | 0 |  |  | 0 |  |  | 0 |  |  | 0 |  |  | 0
448 | [10 empty] | 0 |  |  | 0 |  |  | 0 |  |  | 0 |  |  | 0 |  |  | 0 |  |  | 0 |  |  | 0 |  |  | 0 |  |  | 0 |  |  | 0 |  |  | 0 |  |  | 0 |  |  | 0 |  |  | 0
449 | [10 empty] | 0 |  |  | 0 |  |  | 0 |  |  | 0 |  |  | 0 |  |  | 0 |  |  | 0 |  |  | 0 |  |  | 0 |  |  | 0 |  |  | 0 |  |  | 0 |  |  | 0 |  |  | 0 |  |  | 0
450 | [10 empty] | 0 |  |  | 0 |  |  | 0 |  |  | 0 |  |  | 0 |  |  | 0 |  |  | 0 |  |  | 0 |  |  | 0 |  |  | 0 |  |  | 0 |  |  | 0 |  |  | 0 |  |  | 0 |  |  | 0
451 | [10 empty] | 0 |  |  | 0 |  |  | 0 |  |  | 0 |  |  | 0 |  |  | 0 |  |  | 0 |  |  | 0 |  |  | 0 |  |  | 0 |  |  | 0 |  |  | 0 |  |  | 0 |  |  | 0 |  |  | 0
452 | [10 empty] | 0 |  |  | 0 |  |  | 0 |  |  | 0 |  |  | 0 |  |  | 0 |  |  | 0 |  |  | 0 |  |  | 0 |  |  | 0 |  |  | 0 |  |  | 0 |  |  | 0 |  |  | 0 |  |  | 0
453 | [10 empty] | 0 |  |  | 0 |  |  | 0 |  |  | 0 |  |  | 0 |  |  | 0 |  |  | 0 |  |  | 0 |  |  | 0 |  |  | 0 |  |  | 0 |  |  | 0 |  |  | 0 |  |  | 0 |  |  | 0
454 | [10 empty] | 0 |  |  | 0 |  |  | 0 |  |  | 0 |  |  | 0 |  |  | 0 |  |  | 0 |  |  | 0 |  |  | 0 |  |  | 0 |  |  | 0 |  |  | 0 |  |  | 0 |  |  | 0 |  |  | 0
455 | [10 empty] | 0 |  |  | 0 |  |  | 0 |  |  | 0 |  |  | 0 |  |  | 0 |  |  | 0 |  |  | 0 |  |  | 0 |  |  | 0 |  |  | 0 |  |  | 0 |  |  | 0 |  |  | 0 |  |  | 0
456 | [10 empty] | 0 |  |  | 0 |  |  | 0 |  |  | 0 |  |  | 0 |  |  | 0 |  |  | 0 |  |  | 0 |  |  | 0 |  |  | 0 |  |  | 0 |  |  | 0 |  |  | 0 |  |  | 0 |  |  | 0
457 | [10 empty] | 0 |  |  | 0 |  |  | 0 |  |  | 0 |  |  | 0 |  |  | 0 |  |  | 0 |  |  | 0 |  |  | 0 |  |  | 0 |  |  | 0 |  |  | 0 |  |  | 0 |  |  | 0 |  |  | 0
458 | [10 empty] | 0 |  |  | 0 |  |  | 0 |  |  | 0 |  |  | 0 |  |  | 0 |  |  | 0 |  |  | 0 |  |  | 0 |  |  | 0 |  |  | 0 |  |  | 0 |  |  | 0 |  |  | 0 |  |  | 0
459 | [10 empty] | 0 |  |  | 0 |  |  | 0 |  |  | 0 |  |  | 0 |  |  | 0 |  |  | 0 |  |  | 0 |  |  | 0 |  |  | 0 |  |  | 0 |  |  | 0 |  |  | 0 |  |  | 0 |  |  | 0
460 | [10 empty] | 0 |  |  | 0 |  |  | 0 |  |  | 0 |  |  | 0 |  |  | 0 |  |  | 0 |  |  | 0 |  |  | 0 |  |  | 0 |  |  | 0 |  |  | 0 |  |  | 0 |  |  | 0 |  |  | 0
461 | [10 empty] | 0 |  |  | 0 |  |  | 0 |  |  | 0 |  |  | 0 |  |  | 0 |  |  | 0 |  |  | 0 |  |  | 0 |  |  | 0 |  |  | 0 |  |  | 0 |  |  | 0 |  |  | 0 |  |  | 0
462 | [10 empty] | 0 |  |  | 0 |  |  | 0 |  |  | 0 |  |  | 0 |  |  | 0 |  |  | 0 |  |  | 0 |  |  | 0 |  |  | 0 |  |  | 0 |  |  | 0 |  |  | 0 |  |  | 0 |  |  | 0
463 | [10 empty] | 0 |  |  | 0 |  |  | 0 |  |  | 0 |  |  | 0 |  |  | 0 |  |  | 0 |  |  | 0 |  |  | 0 |  |  | 0 |  |  | 0 |  |  | 0 |  |  | 0 |  |  | 0 |  |  | 0
464 | [10 empty] | 0 |  |  | 0 |  |  | 0 |  |  | 0 |  |  | 0 |  |  | 0 |  |  | 0 |  |  | 0 |  |  | 0 |  |  | 0 |  |  | 0 |  |  | 0 |  |  | 0 |  |  | 0 |  |  | 0
465 | [10 empty] | 0 |  |  | 0 |  |  | 0 |  |  | 0 |  |  | 0 |  |  | 0 |  |  | 0 |  |  | 0 |  |  | 0 |  |  | 0 |  |  | 0 |  |  | 0 |  |  | 0 |  |  | 0 |  |  | 0
466 | [10 empty] | 0 |  |  | 0 |  |  | 0 |  |  | 0 |  |  | 0 |  |  | 0 |  |  | 0 |  |  | 0 |  |  | 0 |  |  | 0 |  |  | 0 |  |  | 0 |  |  | 0 |  |  | 0 |  |  | 0
467 | [10 empty] | 0 |  |  | 0 |  |  | 0 |  |  | 0 |  |  | 0 |  |  | 0 |  |  | 0 |  |  | 0 |  |  | 0 |  |  | 0 |  |  | 0 |  |  | 0 |  |  | 0 |  |  | 0 |  |  | 0
468 | [10 empty] | 0 |  |  | 0 |  |  | 0 |  |  | 0 |  |  | 0 |  |  | 0 |  |  | 0 |  |  | 0 |  |  | 0 |  |  | 0 |  |  | 0 |  |  | 0 |  |  | 0 |  |  | 0 |  |  | 0
469 | [10 empty] | 0 |  |  | 0 |  |  | 0 |  |  | 0 |  |  | 0 |  |  | 0 |  |  | 0 |  |  | 0 |  |  | 0 |  |  | 0 |  |  | 0 |  |  | 0 |  |  | 0 |  |  | 0 |  |  | 0
470 | [10 empty] | 0 |  |  | 0 |  |  | 0 |  |  | 0 |  |  | 0 |  |  | 0 |  |  | 0 |  |  | 0 |  |  | 0 |  |  | 0 |  |  | 0 |  |  | 0 |  |  | 0 |  |  | 0 |  |  | 0
471 | [10 empty] | 0 |  |  | 0 |  |  | 0 |  |  | 0 |  |  | 0 |  |  | 0 |  |  | 0 |  |  | 0 |  |  | 0 |  |  | 0 |  |  | 0 |  |  | 0 |  |  | 0 |  |  | 0 |  |  | 0
472 | [10 empty] | 0 |  |  | 0 |  |  | 0 |  |  | 0 |  |  | 0 |  |  | 0 |  |  | 0 |  |  | 0 |  |  | 0 |  |  | 0 |  |  | 0 |  |  | 0 |  |  | 0 |  |  | 0 |  |  | 0
473 | [10 empty] | 0 |  |  | 0 |  |  | 0 |  |  | 0 |  |  | 0 |  |  | 0 |  |  | 0 |  |  | 0 |  |  | 0 |  |  | 0 |  |  | 0 |  |  | 0 |  |  | 0 |  |  | 0 |  |  | 0
474 | [10 empty] | 0 |  |  | 0 |  |  | 0 |  |  | 0 |  |  | 0 |  |  | 0 |  |  | 0 |  |  | 0 |  |  | 0 |  |  | 0 |  |  | 0 |  |  | 0 |  |  | 0 |  |  | 0 |  |  | 0
475 | [10 empty] | 0 |  |  | 0 |  |  | 0 |  |  | 0 |  |  | 0 |  |  | 0 |  |  | 0 |  |  | 0 |  |  | 0 |  |  | 0 |  |  | 0 |  |  | 0 |  |  | 0 |  |  | 0 |  |  | 0
476 | [10 empty] | 0 |  |  | 0 |  |  | 0 |  |  | 0 |  |  | 0 |  |  | 0 |  |  | 0 |  |  | 0 |  |  | 0 |  |  | 0 |  |  | 0 |  |  | 0 |  |  | 0 |  |  | 0 |  |  | 0
477 | [10 empty] | 0 |  |  | 0 |  |  | 0 |  |  | 0 |  |  | 0 |  |  | 0 |  |  | 0 |  |  | 0 |  |  | 0 |  |  | 0 |  |  | 0 |  |  | 0 |  |  | 0 |  |  | 0 |  |  | 0
478 | [10 empty] | 0 |  |  | 0 |  |  | 0 |  |  | 0 |  |  | 0 |  |  | 0 |  |  | 0 |  |  | 0 |  |  | 0 |  |  | 0 |  |  | 0 |  |  | 0 |  |  | 0 |  |  | 0 |  |  | 0
479 | [10 empty] | 0 |  |  | 0 |  |  | 0 |  |  | 0 |  |  | 0 |  |  | 0 |  |  | 0 |  |  | 0 |  |  | 0 |  |  | 0 |  |  | 0 |  |  | 0 |  |  | 0 |  |  | 0 |  |  | 0
480 | [10 empty] | 0 |  |  | 0 |  |  | 0 |  |  | 0 |  |  | 0 |  |  | 0 |  |  | 0 |  |  | 0 |  |  | 0 |  |  | 0 |  |  | 0 |  |  | 0 |  |  | 0 |  |  | 0 |  |  | 0
481 | [10 empty] | 0 |  |  | 0 |  |  | 0 |  |  | 0 |  |  | 0 |  |  | 0 |  |  | 0 |  |  | 0 |  |  | 0 |  |  | 0 |  |  | 0 |  |  | 0 |  |  | 0 |  |  | 0 |  |  | 0
482 | [10 empty] | 0 |  |  | 0 |  |  | 0 |  |  | 0 |  |  | 0 |  |  | 0 |  |  | 0 |  |  | 0 |  |  | 0 |  |  | 0 |  |  | 0 |  |  | 0 |  |  | 0 |  |  | 0 |  |  | 0
483 | [10 empty] | 0 |  |  | 0 |  |  | 0 |  |  | 0 |  |  | 0 |  |  | 0 |  |  | 0 |  |  | 0 |  |  | 0 |  |  | 0 |  |  | 0 |  |  | 0 |  |  | 0 |  |  | 0 |  |  | 0
484 | [10 empty] | 0 |  |  | 0 |  |  | 0 |  |  | 0 |  |  | 0 |  |  | 0 |  |  | 0 |  |  | 0 |  |  | 0 |  |  | 0 |  |  | 0 |  |  | 0 |  |  | 0 |  |  | 0 |  |  | 0
485 | [10 empty] | 0 |  |  | 0 |  |  | 0 |  |  | 0 |  |  | 0 |  |  | 0 |  |  | 0 |  |  | 0 |  |  | 0 |  |  | 0 |  |  | 0 |  |  | 0 |  |  | 0 |  |  | 0 |  |  | 0
486 | [10 empty] | 0 |  |  | 0 |  |  | 0 |  |  | 0 |  |  | 0 |  |  | 0 |  |  | 0 |  |  | 0 |  |  | 0 |  |  | 0 |  |  | 0 |  |  | 0 |  |  | 0 |  |  | 0 |  |  | 0
487 | [10 empty] | 0 |  |  | 0 |  |  | 0 |  |  | 0 |  |  | 0 |  |  | 0 |  |  | 0 |  |  | 0 |  |  | 0 |  |  | 0 |  |  | 0 |  |  | 0 |  |  | 0 |  |  | 0 |  |  | 0
488 | [10 empty] | 0 |  |  | 0 |  |  | 0 |  |  | 0 |  |  | 0 |  |  | 0 |  |  | 0 |  |  | 0 |  |  | 0 |  |  | 0 |  |  | 0 |  |  | 0 |  |  | 0 |  |  | 0 |  |  | 0
489 | [10 empty] | 0 |  |  | 0 |  |  | 0 |  |  | 0 |  |  | 0 |  |  | 0 |  |  | 0 |  |  | 0 |  |  | 0 |  |  | 0 |  |  | 0 |  |  | 0 |  |  | 0 |  |  | 0 |  |  | 0
490 | [10 empty] | 0 |  |  | 0 |  |  | 0 |  |  | 0 |  |  | 0 |  |  | 0 |  |  | 0 |  |  | 0 |  |  | 0 |  |  | 0 |  |  | 0 |  |  | 0 |  |  | 0 |  |  | 0 |  |  | 0
491 | [10 empty] | 0 |  |  | 0 |  |  | 0 |  |  | 0 |  |  | 0 |  |  | 0 |  |  | 0 |  |  | 0 |  |  | 0 |  |  | 0 |  |  | 0 |  |  | 0 |  |  | 0 |  |  | 0 |  |  | 0
492 | [10 empty] | 0 |  |  | 0 |  |  | 0 |  |  | 0 |  |  | 0 |  |  | 0 |  |  | 0 |  |  | 0 |  |  | 0 |  |  | 0 |  |  | 0 |  |  | 0 |  |  | 0 |  |  | 0 |  |  | 0
493 | [10 empty] | 0 |  |  | 0 |  |  | 0 |  |  | 0 |  |  | 0 |  |  | 0 |  |  | 0 |  |  | 0 |  |  | 0 |  |  | 0 |  |  | 0 |  |  | 0 |  |  | 0 |  |  | 0 |  |  | 0
494 | [10 empty] | 0 |  |  | 0 |  |  | 0 |  |  | 0 |  |  | 0 |  |  | 0 |  |  | 0 |  |  | 0 |  |  | 0 |  |  | 0 |  |  | 0 |  |  | 0 |  |  | 0 |  |  | 0 |  |  | 0
495 | [10 empty] | 0 |  |  | 0 |  |  | 0 |  |  | 0 |  |  | 0 |  |  | 0 |  |  | 0 |  |  | 0 |  |  | 0 |  |  | 0 |  |  | 0 |  |  | 0 |  |  | 0 |  |  | 0 |  |  | 0
496 | [10 empty] | 0 |  |  | 0 |  |  | 0 |  |  | 0 |  |  | 0 |  |  | 0 |  |  | 0 |  |  | 0 |  |  | 0 |  |  | 0 |  |  | 0 |  |  | 0 |  |  | 0 |  |  | 0 |  |  | 0
497 | [10 empty] | 0 |  |  | 0 |  |  | 0 |  |  | 0 |  |  | 0 |  |  | 0 |  |  | 0 |  |  | 0 |  |  | 0 |  |  | 0 |  |  | 0 |  |  | 0 |  |  | 0 |  |  | 0 |  |  | 0
498 | [10 empty] | 0 |  |  | 0 |  |  | 0 |  |  | 0 |  |  | 0 |  |  | 0 |  |  | 0 |  |  | 0 |  |  | 0 |  |  | 0 |  |  | 0 |  |  | 0 |  |  | 0 |  |  | 0 |  |  | 0
499 | [10 empty] | 0 |  |  | 0 |  |  | 0 |  |  | 0 |  |  | 0 |  |  | 0 |  |  | 0 |  |  | 0 |  |  | 0 |  |  | 0 |  |  | 0 |  |  | 0 |  |  | 0 |  |  | 0 |  |  | 0
500 | [10 empty] | 0 |  |  | 0 |  |  | 0 |  |  | 0 |  |  | 0 |  |  | 0 |  |  | 0 |  |  | 0 |  |  | 0 |  |  | 0 |  |  | 0 |  |  | 0 |  |  | 0 |  |  | 0 |  |  | 0
501 | [10 empty] | 0 |  |  | 0 |  |  | 0 |  |  | 0 |  |  | 0 |  |  | 0 |  |  | 0 |  |  | 0 |  |  | 0 |  |  | 0 |  |  | 0 |  |  | 0 |  |  | 0 |  |  | 0 |  |  | 0
502 | [10 empty] | 0 |  |  | 0 |  |  | 0 |  |  | 0 |  |  | 0 |  |  | 0 |  |  | 0 |  |  | 0 |  |  | 0 |  |  | 0 |  |  | 0 |  |  | 0 |  |  | 0 |  |  | 0 |  |  | 0
503 | [10 empty] | 0 |  |  | 0 |  |  | 0 |  |  | 0 |  |  | 0 |  |  | 0 |  |  | 0 |  |  | 0 |  |  | 0 |  |  | 0 |  |  | 0 |  |  | 0 |  |  | 0 |  |  | 0 |  |  | 0
504 | [10 empty] | 0 |  |  | 0 |  |  | 0 |  |  | 0 |  |  | 0 |  |  | 0 |  |  | 0 |  |  | 0 |  |  | 0 |  |  | 0 |  |  | 0 |  |  | 0 |  |  | 0 |  |  | 0 |  |  | 0
505 | [10 empty] | 0 |  |  | 0 |  |  | 0 |  |  | 0 |  |  | 0 |  |  | 0 |  |  | 0 |  |  | 0 |  |  | 0 |  |  | 0 |  |  | 0 |  |  | 0 |  |  | 0 |  |  | 0 |  |  | 0
506 | [10 empty] | 0 |  |  | 0 |  |  | 0 |  |  | 0 |  |  | 0 |  |  | 0 |  |  | 0 |  |  | 0 |  |  | 0 |  |  | 0 |  |  | 0 |  |  | 0 |  |  | 0 |  |  | 0 |  |  | 0
507 | [10 empty] | 0 |  |  | 0 |  |  | 0 |  |  | 0 |  |  | 0 |  |  | 0 |  |  | 0 |  |  | 0 |  |  | 0 |  |  | 0 |  |  | 0 |  |  | 0 |  |  | 0 |  |  | 0 |  |  | 0
508 | [10 empty] | 0 |  |  | 0 |  |  | 0 |  |  | 0 |  |  | 0 |  |  | 0 |  |  | 0 |  |  | 0 |  |  | 0 |  |  | 0 |  |  | 0 |  |  | 0 |  |  | 0 |  |  | 0 |  |  | 0
509 | [10 empty] | 0 |  |  | 0 |  |  | 0 |  |  | 0 |  |  | 0 |  |  | 0 |  |  | 0 |  |  | 0 |  |  | 0 |  |  | 0 |  |  | 0 |  |  | 0 |  |  | 0 |  |  | 0 |  |  | 0
510 | [10 empty] | 0 |  |  | 0 |  |  | 0 |  |  | 0 |  |  | 0 |  |  | 0 |  |  | 0 |  |  | 0 |  |  | 0 |  |  | 0 |  |  | 0 |  |  | 0 |  |  | 0 |  |  | 0 |  |  | 0
511 | [10 empty] | 0 |  |  | 0 |  |  | 0 |  |  | 0 |  |  | 0 |  |  | 0 |  |  | 0 |  |  | 0 |  |  | 0 |  |  | 0 |  |  | 0 |  |  | 0 |  |  | 0 |  |  | 0 |  |  | 0
512 | [10 empty] | 0 |  |  | 0 |  |  | 0 |  |  | 0 |  |  | 0 |  |  | 0 |  |  | 0 |  |  | 0 |  |  | 0 |  |  | 0 |  |  | 0 |  |  | 0 |  |  | 0 |  |  | 0 |  |  | 0
513 | [10 empty] | 0 |  |  | 0 |  |  | 0 |  |  | 0 |  |  | 0 |  |  | 0 |  |  | 0 |  |  | 0 |  |  | 0 |  |  | 0 |  |  | 0 |  |  | 0 |  |  | 0 |  |  | 0 |  |  | 0
514 | [10 empty] | 0 |  |  | 0 |  |  | 0 |  |  | 0 |  |  | 0 |  |  | 0 |  |  | 0 |  |  | 0 |  |  | 0 |  |  | 0 |  |  | 0 |  |  | 0 |  |  | 0 |  |  | 0 |  |  | 0
515 | [10 empty] | 0 |  |  | 0 |  |  | 0 |  |  | 0 |  |  | 0 |  |  | 0 |  |  | 0 |  |  | 0 |  |  | 0 |  |  | 0 |  |  | 0 |  |  | 0 |  |  | 0 |  |  | 0 |  |  | 0
516 | [10 empty] | 0 |  |  | 0 |  |  | 0 |  |  | 0 |  |  | 0 |  |  | 0 |  |  | 0 |  |  | 0 |  |  | 0 |  |  | 0 |  |  | 0 |  |  | 0 |  |  | 0 |  |  | 0 |  |  | 0
517 | [10 empty] | 0 |  |  | 0 |  |  | 0 |  |  | 0 |  |  | 0 |  |  | 0 |  |  | 0 |  |  | 0 |  |  | 0 |  |  | 0 |  |  | 0 |  |  | 0 |  |  | 0 |  |  | 0 |  |  | 0
518 | [10 empty] | 0 |  |  | 0 |  |  | 0 |  |  | 0 |  |  | 0 |  |  | 0 |  |  | 0 |  |  | 0 |  |  | 0 |  |  | 0 |  |  | 0 |  |  | 0 |  |  | 0 |  |  | 0 |  |  | 0
519 | [10 empty] | 0 |  |  | 0 |  |  | 0 |  |  | 0 |  |  | 0 |  |  | 0 |  |  | 0 |  |  | 0 |  |  | 0 |  |  | 0 |  |  | 0 |  |  | 0 |  |  | 0 |  |  | 0 |  |  | 0
520 | [10 empty] | 0 |  |  | 0 |  |  | 0 |  |  | 0 |  |  | 0 |  |  | 0 |  |  | 0 |  |  | 0 |  |  | 0 |  |  | 0 |  |  | 0 |  |  | 0 |  |  | 0 |  |  | 0 |  |  | 0
521 | [10 empty] | 0 |  |  | 0 |  |  | 0 |  |  | 0 |  |  | 0 |  |  | 0 |  |  | 0 |  |  | 0 |  |  | 0 |  |  | 0 |  |  | 0 |  |  | 0 |  |  | 0 |  |  | 0 |  |  | 0
522 | [10 empty] | 0 |  |  | 0 |  |  | 0 |  |  | 0 |  |  | 0 |  |  | 0 |  |  | 0 |  |  | 0 |  |  | 0 |  |  | 0 |  |  | 0 |  |  | 0 |  |  | 0 |  |  | 0 |  |  | 0
523 | [10 empty] | 0 |  |  | 0 |  |  | 0 |  |  | 0 |  |  | 0 |  |  | 0 |  |  | 0 |  |  | 0 |  |  | 0 |  |  | 0 |  |  | 0 |  |  | 0 |  |  | 0 |  |  | 0 |  |  | 0
524 | [10 empty] | 0 |  |  | 0 |  |  | 0 |  |  | 0 |  |  | 0 |  |  | 0 |  |  | 0 |  |  | 0 |  |  | 0 |  |  | 0 |  |  | 0 |  |  | 0 |  |  | 0 |  |  | 0 |  |  | 0
525 | [10 empty] | 0 |  |  | 0 |  |  | 0 |  |  | 0 |  |  | 0 |  |  | 0 |  |  | 0 |  |  | 0 |  |  | 0 |  |  | 0 |  |  | 0 |  |  | 0 |  |  | 0 |  |  | 0 |  |  | 0
526 | [10 empty] | 0 |  |  | 0 |  |  | 0 |  |  | 0 |  |  | 0 |  |  | 0 |  |  | 0 |  |  | 0 |  |  | 0 |  |  | 0 |  |  | 0 |  |  | 0 |  |  | 0 |  |  | 0 |  |  | 0
527 | [10 empty] | 0 |  |  | 0 |  |  | 0 |  |  | 0 |  |  | 0 |  |  | 0 |  |  | 0 |  |  | 0 |  |  | 0 |  |  | 0 |  |  | 0 |  |  | 0 |  |  | 0 |  |  | 0 |  |  | 0
528 | [10 empty] | 0 |  |  | 0 |  |  | 0 |  |  | 0 |  |  | 0 |  |  | 0 |  |  | 0 |  |  | 0 |  |  | 0 |  |  | 0 |  |  | 0 |  |  | 0 |  |  | 0 |  |  | 0 |  |  | 0
529 | [10 empty] | 0 |  |  | 0 |  |  | 0 |  |  | 0 |  |  | 0 |  |  | 0 |  |  | 0 |  |  | 0 |  |  | 0 |  |  | 0 |  |  | 0 |  |  | 0 |  |  | 0 |  |  | 0 |  |  | 0
530 | [10 empty] | 0 |  |  | 0 |  |  | 0 |  |  | 0 |  |  | 0 |  |  | 0 |  |  | 0 |  |  | 0 |  |  | 0 |  |  | 0 |  |  | 0 |  |  | 0 |  |  | 0 |  |  | 0 |  |  | 0
531 | [10 empty] | 0 |  |  | 0 |  |  | 0 |  |  | 0 |  |  | 0 |  |  | 0 |  |  | 0 |  |  | 0 |  |  | 0 |  |  | 0 |  |  | 0 |  |  | 0 |  |  | 0 |  |  | 0 |  |  | 0
532 | [10 empty] | 0 |  |  | 0 |  |  | 0 |  |  | 0 |  |  | 0 |  |  | 0 |  |  | 0 |  |  | 0 |  |  | 0 |  |  | 0 |  |  | 0 |  |  | 0 |  |  | 0 |  |  | 0 |  |  | 0
533 | [10 empty] | 0 |  |  | 0 |  |  | 0 |  |  | 0 |  |  | 0 |  |  | 0 |  |  | 0 |  |  | 0 |  |  | 0 |  |  | 0 |  |  | 0 |  |  | 0 |  |  | 0 |  |  | 0 |  |  | 0
534 | [10 empty] | 0 |  |  | 0 |  |  | 0 |  |  | 0 |  |  | 0 |  |  | 0 |  |  | 0 |  |  | 0 |  |  | 0 |  |  | 0 |  |  | 0 |  |  | 0 |  |  | 0 |  |  | 0 |  |  | 0
535 | [10 empty] | 0 |  |  | 0 |  |  | 0 |  |  | 0 |  |  | 0 |  |  | 0 |  |  | 0 |  |  | 0 |  |  | 0 |  |  | 0 |  |  | 0 |  |  | 0 |  |  | 0 |  |  | 0 |  |  | 0
536 | [10 empty] | 0 |  |  | 0 |  |  | 0 |  |  | 0 |  |  | 0 |  |  | 0 |  |  | 0 |  |  | 0 |  |  | 0 |  |  | 0 |  |  | 0 |  |  | 0 |  |  | 0 |  |  | 0 |  |  | 0
537 | [10 empty] | 0 |  |  | 0 |  |  | 0 |  |  | 0 |  |  | 0 |  |  | 0 |  |  | 0 |  |  | 0 |  |  | 0 |  |  | 0 |  |  | 0 |  |  | 0 |  |  | 0 |  |  | 0 |  |  | 0
538 | [10 empty] | 0 |  |  | 0 |  |  | 0 |  |  | 0 |  |  | 0 |  |  | 0 |  |  | 0 |  |  | 0 |  |  | 0 |  |  | 0 |  |  | 0 |  |  | 0 |  |  | 0 |  |  | 0 |  |  | 0
539 | [10 empty] | 0 |  |  | 0 |  |  | 0 |  |  | 0 |  |  | 0 |  |  | 0 |  |  | 0 |  |  | 0 |  |  | 0 |  |  | 0 |  |  | 0 |  |  | 0 |  |  | 0 |  |  | 0 |  |  | 0
540 | [10 empty] | 0 |  |  | 0 |  |  | 0 |  |  | 0 |  |  | 0 |  |  | 0 |  |  | 0 |  |  | 0 |  |  | 0 |  |  | 0 |  |  | 0 |  |  | 0 |  |  | 0 |  |  | 0 |  |  | 0
541 | [10 empty] | 0 |  |  | 0 |  |  | 0 |  |  | 0 |  |  | 0 |  |  | 0 |  |  | 0 |  |  | 0 |  |  | 0 |  |  | 0 |  |  | 0 |  |  | 0 |  |  | 0 |  |  | 0 |  |  | 0
542 | [10 empty] | 0 |  |  | 0 |  |  | 0 |  |  | 0 |  |  | 0 |  |  | 0 |  |  | 0 |  |  | 0 |  |  | 0 |  |  | 0 |  |  | 0 |  |  | 0 |  |  | 0 |  |  | 0 |  |  | 0
543 | [10 empty] | 0 |  |  | 0 |  |  | 0 |  |  | 0 |  |  | 0 |  |  | 0 |  |  | 0 |  |  | 0 |  |  | 0 |  |  | 0 |  |  | 0 |  |  | 0 |  |  | 0 |  |  | 0 |  |  | 0
544 | [10 empty] | 0 |  |  | 0 |  |  | 0 |  |  | 0 |  |  | 0 |  |  | 0 |  |  | 0 |  |  | 0 |  |  | 0 |  |  | 0 |  |  | 0 |  |  | 0 |  |  | 0 |  |  | 0 |  |  | 0
545 | [10 empty] | 0 |  |  | 0 |  |  | 0 |  |  | 0 |  |  | 0 |  |  | 0 |  |  | 0 |  |  | 0 |  |  | 0 |  |  | 0 |  |  | 0 |  |  | 0 |  |  | 0 |  |  | 0 |  |  | 0
546 | [10 empty] | 0 |  |  | 0 |  |  | 0 |  |  | 0 |  |  | 0 |  |  | 0 |  |  | 0 |  |  | 0 |  |  | 0 |  |  | 0 |  |  | 0 |  |  | 0 |  |  | 0 |  |  | 0 |  |  | 0
547 | [10 empty] | 0 |  |  | 0 |  |  | 0 |  |  | 0 |  |  | 0 |  |  | 0 |  |  | 0 |  |  | 0 |  |  | 0 |  |  | 0 |  |  | 0 |  |  | 0 |  |  | 0 |  |  | 0 |  |  | 0
548 | [10 empty] | 0 |  |  | 0 |  |  | 0 |  |  | 0 |  |  | 0 |  |  | 0 |  |  | 0 |  |  | 0 |  |  | 0 |  |  | 0 |  |  | 0 |  |  | 0 |  |  | 0 |  |  | 0 |  |  | 0
549 | [10 empty] | 0 |  |  | 0 |  |  | 0 |  |  | 0 |  |  | 0 |  |  | 0 |  |  | 0 |  |  | 0 |  |  | 0 |  |  | 0 |  |  | 0 |  |  | 0 |  |  | 0 |  |  | 0 |  |  | 0
550 | [10 empty] | 0 |  |  | 0 |  |  | 0 |  |  | 0 |  |  | 0 |  |  | 0 |  |  | 0 |  |  | 0 |  |  | 0 |  |  | 0 |  |  | 0 |  |  | 0 |  |  | 0 |  |  | 0 |  |  | 0
551 | [10 empty] | 0 |  |  | 0 |  |  | 0 |  |  | 0 |  |  | 0 |  |  | 0 |  |  | 0 |  |  | 0 |  |  | 0 |  |  | 0 |  |  | 0 |  |  | 0 |  |  | 0 |  |  | 0 |  |  | 0
552 | [10 empty] | 0 |  |  | 0 |  |  | 0 |  |  | 0 |  |  | 0 |  |  | 0 |  |  | 0 |  |  | 0 |  |  | 0 |  |  | 0 |  |  | 0 |  |  | 0 |  |  | 0 |  |  | 0 |  |  | 0
553 | [10 empty] | 0 |  |  | 0 |  |  | 0 |  |  | 0 |  |  | 0 |  |  | 0 |  |  | 0 |  |  | 0 |  |  | 0 |  |  | 0 |  |  | 0 |  |  | 0 |  |  | 0 |  |  | 0 |  |  | 0
554 | [10 empty] | 0 |  |  | 0 |  |  | 0 |  |  | 0 |  |  | 0 |  |  | 0 |  |  | 0 |  |  | 0 |  |  | 0 |  |  | 0 |  |  | 0 |  |  | 0 |  |  | 0 |  |  | 0 |  |  | 0
555 | [10 empty] | 0 |  |  | 0 |  |  | 0 |  |  | 0 |  |  | 0 |  |  | 0 |  |  | 0 |  |  | 0 |  |  | 0 |  |  | 0 |  |  | 0 |  |  | 0 |  |  | 0 |  |  | 0 |  |  | 0
556 | [10 empty] | 0 |  |  | 0 |  |  | 0 |  |  | 0 |  |  | 0 |  |  | 0 |  |  | 0 |  |  | 0 |  |  | 0 |  |  | 0 |  |  | 0 |  |  | 0 |  |  | 0 |  |  | 0 |  |  | 0
557 | [10 empty] | 0 |  |  | 0 |  |  | 0 |  |  | 0 |  |  | 0 |  |  | 0 |  |  | 0 |  |  | 0 |  |  | 0 |  |  | 0 |  |  | 0 |  |  | 0 |  |  | 0 |  |  | 0 |  |  | 0
558 | [10 empty] | 0 |  |  | 0 |  |  | 0 |  |  | 0 |  |  | 0 |  |  | 0 |  |  | 0 |  |  | 0 |  |  | 0 |  |  | 0 |  |  | 0 |  |  | 0 |  |  | 0 |  |  | 0 |  |  | 0
559 | [10 empty] | 0 |  |  | 0 |  |  | 0 |  |  | 0 |  |  | 0 |  |  | 0 |  |  | 0 |  |  | 0 |  |  | 0 |  |  | 0 |  |  | 0 |  |  | 0 |  |  | 0 |  |  | 0 |  |  | 0
560 | [10 empty] | 0 |  |  | 0 |  |  | 0 |  |  | 0 |  |  | 0 |  |  | 0 |  |  | 0 |  |  | 0 |  |  | 0 |  |  | 0 |  |  | 0 |  |  | 0 |  |  | 0 |  |  | 0 |  |  | 0
561 | [10 empty] | 0 |  |  | 0 |  |  | 0 |  |  | 0 |  |  | 0 |  |  | 0 |  |  | 0 |  |  | 0 |  |  | 0 |  |  | 0 |  |  | 0 |  |  | 0 |  |  | 0 |  |  | 0 |  |  | 0
562 | [10 empty] | 0 |  |  | 0 |  |  | 0 |  |  | 0 |  |  | 0 |  |  | 0 |  |  | 0 |  |  | 0 |  |  | 0 |  |  | 0 |  |  | 0 |  |  | 0 |  |  | 0 |  |  | 0 |  |  | 0
563 | [10 empty] | 0 |  |  | 0 |  |  | 0 |  |  | 0 |  |  | 0 |  |  | 0 |  |  | 0 |  |  | 0 |  |  | 0 |  |  | 0 |  |  | 0 |  |  | 0 |  |  | 0 |  |  | 0 |  |  | 0
564 | [10 empty] | 0 |  |  | 0 |  |  | 0 |  |  | 0 |  |  | 0 |  |  | 0 |  |  | 0 |  |  | 0 |  |  | 0 |  |  | 0 |  |  | 0 |  |  | 0 |  |  | 0 |  |  | 0 |  |  | 0
565 | [10 empty] | 0 |  |  | 0 |  |  | 0 |  |  | 0 |  |  | 0 |  |  | 0 |  |  | 0 |  |  | 0 |  |  | 0 |  |  | 0 |  |  | 0 |  |  | 0 |  |  | 0 |  |  | 0 |  |  | 0
566 | [10 empty] | 0 |  |  | 0 |  |  | 0 |  |  | 0 |  |  | 0 |  |  | 0 |  |  | 0 |  |  | 0 |  |  | 0 |  |  | 0 |  |  | 0 |  |  | 0 |  |  | 0 |  |  | 0 |  |  | 0
567 | [10 empty] | 0 |  |  | 0 |  |  | 0 |  |  | 0 |  |  | 0 |  |  | 0 |  |  | 0 |  |  | 0 |  |  | 0 |  |  | 0 |  |  | 0 |  |  | 0 |  |  | 0 |  |  | 0 |  |  | 0
568 | [10 empty] | 0 |  |  | 0 |  |  | 0 |  |  | 0 |  |  | 0 |  |  | 0 |  |  | 0 |  |  | 0 |  |  | 0 |  |  | 0 |  |  | 0 |  |  | 0 |  |  | 0 |  |  | 0 |  |  | 0
569 | [10 empty] | 0 |  |  | 0 |  |  | 0 |  |  | 0 |  |  | 0 |  |  | 0 |  |  | 0 |  |  | 0 |  |  | 0 |  |  | 0 |  |  | 0 |  |  | 0 |  |  | 0 |  |  | 0 |  |  | 0
570 | [10 empty] | 0 |  |  | 0 |  |  | 0 |  |  | 0 |  |  | 0 |  |  | 0 |  |  | 0 |  |  | 0 |  |  | 0 |  |  | 0 |  |  | 0 |  |  | 0 |  |  | 0 |  |  | 0 |  |  | 0
571 | [10 empty] | 0 |  |  | 0 |  |  | 0 |  |  | 0 |  |  | 0 |  |  | 0 |  |  | 0 |  |  | 0 |  |  | 0 |  |  | 0 |  |  | 0 |  |  | 0 |  |  | 0 |  |  | 0 |  |  | 0
572 | [10 empty] | 0 |  |  | 0 |  |  | 0 |  |  | 0 |  |  | 0 |  |  | 0 |  |  | 0 |  |  | 0 |  |  | 0 |  |  | 0 |  |  | 0 |  |  | 0 |  |  | 0 |  |  | 0 |  |  | 0
573 | [10 empty] | 0 |  |  | 0 |  |  | 0 |  |  | 0 |  |  | 0 |  |  | 0 |  |  | 0 |  |  | 0 |  |  | 0 |  |  | 0 |  |  | 0 |  |  | 0 |  |  | 0 |  |  | 0 |  |  | 0
574 | [10 empty] | 0 |  |  | 0 |  |  | 0 |  |  | 0 |  |  | 0 |  |  | 0 |  |  | 0 |  |  | 0 |  |  | 0 |  |  | 0 |  |  | 0 |  |  | 0 |  |  | 0 |  |  | 0 |  |  | 0
575 | [10 empty] | 0 |  |  | 0 |  |  | 0 |  |  | 0 |  |  | 0 |  |  | 0 |  |  | 0 |  |  | 0 |  |  | 0 |  |  | 0 |  |  | 0 |  |  | 0 |  |  | 0 |  |  | 0 |  |  | 0
576 | [10 empty] | 0 |  |  | 0 |  |  | 0 |  |  | 0 |  |  | 0 |  |  | 0 |  |  | 0 |  |  | 0 |  |  | 0 |  |  | 0 |  |  | 0 |  |  | 0 |  |  | 0 |  |  | 0 |  |  | 0
577 | [10 empty] | 0 |  |  | 0 |  |  | 0 |  |  | 0 |  |  | 0 |  |  | 0 |  |  | 0 |  |  | 0 |  |  | 0 |  |  | 0 |  |  | 0 |  |  | 0 |  |  | 0 |  |  | 0 |  |  | 0
578 | [10 empty] | 0 |  |  | 0 |  |  | 0 |  |  | 0 |  |  | 0 |  |  | 0 |  |  | 0 |  |  | 0 |  |  | 0 |  |  | 0 |  |  | 0 |  |  | 0 |  |  | 0 |  |  | 0 |  |  | 0
579 | [10 empty] | 0 |  |  | 0 |  |  | 0 |  |  | 0 |  |  | 0 |  |  | 0 |  |  | 0 |  |  | 0 |  |  | 0 |  |  | 0 |  |  | 0 |  |  | 0 |  |  | 0 |  |  | 0 |  |  | 0
580 | [10 empty] | 0 |  |  | 0 |  |  | 0 |  |  | 0 |  |  | 0 |  |  | 0 |  |  | 0 |  |  | 0 |  |  | 0 |  |  | 0 |  |  | 0 |  |  | 0 |  |  | 0 |  |  | 0 |  |  | 0
581 | [10 empty] | 0 |  |  | 0 |  |  | 0 |  |  | 0 |  |  | 0 |  |  | 0 |  |  | 0 |  |  | 0 |  |  | 0 |  |  | 0 |  |  | 0 |  |  | 0 |  |  | 0 |  |  | 0 |  |  | 0
582 | [10 empty] | 0 |  |  | 0 |  |  | 0 |  |  | 0 |  |  | 0 |  |  | 0 |  |  | 0 |  |  | 0 |  |  | 0 |  |  | 0 |  |  | 0 |  |  | 0 |  |  | 0 |  |  | 0 |  |  | 0
583 | [10 empty] | 0 |  |  | 0 |  |  | 0 |  |  | 0 |  |  | 0 |  |  | 0 |  |  | 0 |  |  | 0 |  |  | 0 |  |  | 0 |  |  | 0 |  |  | 0 |  |  | 0 |  |  | 0 |  |  | 0
584 | [10 empty] | 0 |  |  | 0 |  |  | 0 |  |  | 0 |  |  | 0 |  |  | 0 |  |  | 0 |  |  | 0 |  |  | 0 |  |  | 0 |  |  | 0 |  |  | 0 |  |  | 0 |  |  | 0 |  |  | 0
585 | [10 empty] | 0 |  |  | 0 |  |  | 0 |  |  | 0 |  |  | 0 |  |  | 0 |  |  | 0 |  |  | 0 |  |  | 0 |  |  | 0 |  |  | 0 |  |  | 0 |  |  | 0 |  |  | 0 |  |  | 0
586 | [10 empty] | 0 |  |  | 0 |  |  | 0 |  |  | 0 |  |  | 0 |  |  | 0 |  |  | 0 |  |  | 0 |  |  | 0 |  |  | 0 |  |  | 0 |  |  | 0 |  |  | 0 |  |  | 0 |  |  | 0
587 | [10 empty] | 0 |  |  | 0 |  |  | 0 |  |  | 0 |  |  | 0 |  |  | 0 |  |  | 0 |  |  | 0 |  |  | 0 |  |  | 0 |  |  | 0 |  |  | 0 |  |  | 0 |  |  | 0 |  |  | 0
588 | [10 empty] | 0 |  |  | 0 |  |  | 0 |  |  | 0 |  |  | 0 |  |  | 0 |  |  | 0 |  |  | 0 |  |  | 0 |  |  | 0 |  |  | 0 |  |  | 0 |  |  | 0 |  |  | 0 |  |  | 0
589 | [10 empty] | 0 |  |  | 0 |  |  | 0 |  |  | 0 |  |  | 0 |  |  | 0 |  |  | 0 |  |  | 0 |  |  | 0 |  |  | 0 |  |  | 0 |  |  | 0 |  |  | 0 |  |  | 0 |  |  | 0
590 | [10 empty] | 0 |  |  | 0 |  |  | 0 |  |  | 0 |  |  | 0 |  |  | 0 |  |  | 0 |  |  | 0 |  |  | 0 |  |  | 0 |  |  | 0 |  |  | 0 |  |  | 0 |  |  | 0 |  |  | 0
591 | [10 empty] | 0 |  |  | 0 |  |  | 0 |  |  | 0 |  |  | 0 |  |  | 0 |  |  | 0 |  |  | 0 |  |  | 0 |  |  | 0 |  |  | 0 |  |  | 0 |  |  | 0 |  |  | 0 |  |  | 0
592 | [10 empty] | 0 |  |  | 0 |  |  | 0 |  |  | 0 |  |  | 0 |  |  | 0 |  |  | 0 |  |  | 0 |  |  | 0 |  |  | 0 |  |  | 0 |  |  | 0 |  |  | 0 |  |  | 0 |  |  | 0
593 | [10 empty] | 0 |  |  | 0 |  |  | 0 |  |  | 0 |  |  | 0 |  |  | 0 |  |  | 0 |  |  | 0 |  |  | 0 |  |  | 0 |  |  | 0 |  |  | 0 |  |  | 0 |  |  | 0 |  |  | 0
594 | [10 empty] | 0 |  |  | 0 |  |  | 0 |  |  | 0 |  |  | 0 |  |  | 0 |  |  | 0 |  |  | 0 |  |  | 0 |  |  | 0 |  |  | 0 |  |  | 0 |  |  | 0 |  |  | 0 |  |  | 0
595 | [10 empty] | 0 |  |  | 0 |  |  | 0 |  |  | 0 |  |  | 0 |  |  | 0 |  |  | 0 |  |  | 0 |  |  | 0 |  |  | 0 |  |  | 0 |  |  | 0 |  |  | 0 |  |  | 0 |  |  | 0
596 | [10 empty] | 0 |  |  | 0 |  |  | 0 |  |  | 0 |  |  | 0 |  |  | 0 |  |  | 0 |  |  | 0 |  |  | 0 |  |  | 0 |  |  | 0 |  |  | 0 |  |  | 0 |  |  | 0 |  |  | 0
597 | [10 empty] | 0 |  |  | 0 |  |  | 0 |  |  | 0 |  |  | 0 |  |  | 0 |  |  | 0 |  |  | 0 |  |  | 0 |  |  | 0 |  |  | 0 |  |  | 0 |  |  | 0 |  |  | 0 |  |  | 0
598 | [10 empty] | 0 |  |  | 0 |  |  | 0 |  |  | 0 |  |  | 0 |  |  | 0 |  |  | 0 |  |  | 0 |  |  | 0 |  |  | 0 |  |  | 0 |  |  | 0 |  |  | 0 |  |  | 0 |  |  | 0
599 | [10 empty] | 0 |  |  | 0 |  |  | 0 |  |  | 0 |  |  | 0 |  |  | 0 |  |  | 0 |  |  | 0 |  |  | 0 |  |  | 0 |  |  | 0 |  |  | 0 |  |  | 0 |  |  | 0 |  |  | 0
600 | [10 empty] | 0 |  |  | 0 |  |  | 0 |  |  | 0 |  |  | 0 |  |  | 0 |  |  | 0 |  |  | 0 |  |  | 0 |  |  | 0 |  |  | 0 |  |  | 0 |  |  | 0 |  |  | 0 |  |  | 0
601 | [10 empty] | 0 |  |  | 0 |  |  | 0 |  |  | 0 |  |  | 0 |  |  | 0 |  |  | 0 |  |  | 0 |  |  | 0 |  |  | 0 |  |  | 0 |  |  | 0 |  |  | 0 |  |  | 0 |  |  | 0
602 | [10 empty] | 0 |  |  | 0 |  |  | 0 |  |  | 0 |  |  | 0 |  |  | 0 |  |  | 0 |  |  | 0 |  |  | 0 |  |  | 0 |  |  | 0 |  |  | 0 |  |  | 0 |  |  | 0 |  |  | 0
603 | [10 empty] | 0 |  |  | 0 |  |  | 0 |  |  | 0 |  |  | 0 |  |  | 0 |  |  | 0 |  |  | 0 |  |  | 0 |  |  | 0 |  |  | 0 |  |  | 0 |  |  | 0 |  |  | 0 |  |  | 0
604 | [10 empty] | 0 |  |  | 0 |  |  | 0 |  |  | 0 |  |  | 0 |  |  | 0 |  |  | 0 |  |  | 0 |  |  | 0 |  |  | 0 |  |  | 0 |  |  | 0 |  |  | 0 |  |  | 0 |  |  | 0
605 | [10 empty] | 0 |  |  | 0 |  |  | 0 |  |  | 0 |  |  | 0 |  |  | 0 |  |  | 0 |  |  | 0 |  |  | 0 |  |  | 0 |  |  | 0 |  |  | 0 |  |  | 0 |  |  | 0 |  |  | 0
606 | [10 empty] | 0 |  |  | 0 |  |  | 0 |  |  | 0 |  |  | 0 |  |  | 0 |  |  | 0 |  |  | 0 |  |  | 0 |  |  | 0 |  |  | 0 |  |  | 0 |  |  | 0 |  |  | 0 |  |  | 0
607 | [10 empty] | 0 |  |  | 0 |  |  | 0 |  |  | 0 |  |  | 0 |  |  | 0 |  |  | 0 |  |  | 0 |  |  | 0 |  |  | 0 |  |  | 0 |  |  | 0 |  |  | 0 |  |  | 0 |  |  | 0
608 | [10 empty] | 0 |  |  | 0 |  |  | 0 |  |  | 0 |  |  | 0 |  |  | 0 |  |  | 0 |  |  | 0 |  |  | 0 |  |  | 0 |  |  | 0 |  |  | 0 |  |  | 0 |  |  | 0 |  |  | 0
609 | [10 empty] | 0 |  |  | 0 |  |  | 0 |  |  | 0 |  |  | 0 |  |  | 0 |  |  | 0 |  |  | 0 |  |  | 0 |  |  | 0 |  |  | 0 |  |  | 0 |  |  | 0 |  |  | 0 |  |  | 0
610 | [10 empty] | 0 |  |  | 0 |  |  | 0 |  |  | 0 |  |  | 0 |  |  | 0 |  |  | 0 |  |  | 0 |  |  | 0 |  |  | 0 |  |  | 0 |  |  | 0 |  |  | 0 |  |  | 0 |  |  | 0
611 | [10 empty] | 0 |  |  | 0 |  |  | 0 |  |  | 0 |  |  | 0 |  |  | 0 |  |  | 0 |  |  | 0 |  |  | 0 |  |  | 0 |  |  | 0 |  |  | 0 |  |  | 0 |  |  | 0 |  |  | 0
612 | [10 empty] | 0 |  |  | 0 |  |  | 0 |  |  | 0 |  |  | 0 |  |  | 0 |  |  | 0 |  |  | 0 |  |  | 0 |  |  | 0 |  |  | 0 |  |  | 0 |  |  | 0 |  |  | 0 |  |  | 0
613 | [10 empty] | 0 |  |  | 0 |  |  | 0 |  |  | 0 |  |  | 0 |  |  | 0 |  |  | 0 |  |  | 0 |  |  | 0 |  |  | 0 |  |  | 0 |  |  | 0 |  |  | 0 |  |  | 0 |  |  | 0
614 | [10 empty] | 0 |  |  | 0 |  |  | 0 |  |  | 0 |  |  | 0 |  |  | 0 |  |  | 0 |  |  | 0 |  |  | 0 |  |  | 0 |  |  | 0 |  |  | 0 |  |  | 0 |  |  | 0 |  |  | 0
615 | [10 empty] | 0 |  |  | 0 |  |  | 0 |  |  | 0 |  |  | 0 |  |  | 0 |  |  | 0 |  |  | 0 |  |  | 0 |  |  | 0 |  |  | 0 |  |  | 0 |  |  | 0 |  |  | 0 |  |  | 0
616 | [10 empty] | 0 |  |  | 0 |  |  | 0 |  |  | 0 |  |  | 0 |  |  | 0 |  |  | 0 |  |  | 0 |  |  | 0 |  |  | 0 |  |  | 0 |  |  | 0 |  |  | 0 |  |  | 0 |  |  | 0
617 | [10 empty] | 0 |  |  | 0 |  |  | 0 |  |  | 0 |  |  | 0 |  |  | 0 |  |  | 0 |  |  | 0 |  |  | 0 |  |  | 0 |  |  | 0 |  |  | 0 |  |  | 0 |  |  | 0 |  |  | 0
618 | [10 empty] | 0 |  |  | 0 |  |  | 0 |  |  | 0 |  |  | 0 |  |  | 0 |  |  | 0 |  |  | 0 |  |  | 0 |  |  | 0 |  |  | 0 |  |  | 0 |  |  | 0 |  |  | 0 |  |  | 0
619 | [10 empty] | 0 |  |  | 0 |  |  | 0 |  |  | 0 |  |  | 0 |  |  | 0 |  |  | 0 |  |  | 0 |  |  | 0 |  |  | 0 |  |  | 0 |  |  | 0 |  |  | 0 |  |  | 0 |  |  | 0
620 | [10 empty] | 0 |  |  | 0 |  |  | 0 |  |  | 0 |  |  | 0 |  |  | 0 |  |  | 0 |  |  | 0 |  |  | 0 |  |  | 0 |  |  | 0 |  |  | 0 |  |  | 0 |  |  | 0 |  |  | 0
621 | [10 empty] | 0 |  |  | 0 |  |  | 0 |  |  | 0 |  |  | 0 |  |  | 0 |  |  | 0 |  |  | 0 |  |  | 0 |  |  | 0 |  |  | 0 |  |  | 0 |  |  | 0 |  |  | 0 |  |  | 0
622 | [10 empty] | 0 |  |  | 0 |  |  | 0 |  |  | 0 |  |  | 0 |  |  | 0 |  |  | 0 |  |  | 0 |  |  | 0 |  |  | 0 |  |  | 0 |  |  | 0 |  |  | 0 |  |  | 0 |  |  | 0
623 | [10 empty] | 0 |  |  | 0 |  |  | 0 |  |  | 0 |  |  | 0 |  |  | 0 |  |  | 0 |  |  | 0 |  |  | 0 |  |  | 0 |  |  | 0 |  |  | 0 |  |  | 0 |  |  | 0 |  |  | 0
624 | [10 empty] | 0 |  |  | 0 |  |  | 0 |  |  | 0 |  |  | 0 |  |  | 0 |  |  | 0 |  |  | 0 |  |  | 0 |  |  | 0 |  |  | 0 |  |  | 0 |  |  | 0 |  |  | 0 |  |  | 0
625 | [10 empty] | 0 |  |  | 0 |  |  | 0 |  |  | 0 |  |  | 0 |  |  | 0 |  |  | 0 |  |  | 0 |  |  | 0 |  |  | 0 |  |  | 0 |  |  | 0 |  |  | 0 |  |  | 0 |  |  | 0
626 | [10 empty] | 0 |  |  | 0 |  |  | 0 |  |  | 0 |  |  | 0 |  |  | 0 |  |  | 0 |  |  | 0 |  |  | 0 |  |  | 0 |  |  | 0 |  |  | 0 |  |  | 0 |  |  | 0 |  |  | 0
627 | [10 empty] | 0 |  |  | 0 |  |  | 0 |  |  | 0 |  |  | 0 |  |  | 0 |  |  | 0 |  |  | 0 |  |  | 0 |  |  | 0 |  |  | 0 |  |  | 0 |  |  | 0 |  |  | 0 |  |  | 0
628 | [10 empty] | 0 |  |  | 0 |  |  | 0 |  |  | 0 |  |  | 0 |  |  | 0 |  |  | 0 |  |  | 0 |  |  | 0 |  |  | 0 |  |  | 0 |  |  | 0 |  |  | 0 |  |  | 0 |  |  | 0
629 | [10 empty] | 0 |  |  | 0 |  |  | 0 |  |  | 0 |  |  | 0 |  |  | 0 |  |  | 0 |  |  | 0 |  |  | 0 |  |  | 0 |  |  | 0 |  |  | 0 |  |  | 0 |  |  | 0 |  |  | 0
630 | [10 empty] | 0 |  |  | 0 |  |  | 0 |  |  | 0 |  |  | 0 |  |  | 0 |  |  | 0 |  |  | 0 |  |  | 0 |  |  | 0 |  |  | 0 |  |  | 0 |  |  | 0 |  |  | 0 |  |  | 0
631 | [10 empty] | 0 |  |  | 0 |  |  | 0 |  |  | 0 |  |  | 0 |  |  | 0 |  |  | 0 |  |  | 0 |  |  | 0 |  |  | 0 |  |  | 0 |  |  | 0 |  |  | 0 |  |  | 0 |  |  | 0
632 | [10 empty] | 0 |  |  | 0 |  |  | 0 |  |  | 0 |  |  | 0 |  |  | 0 |  |  | 0 |  |  | 0 |  |  | 0 |  |  | 0 |  |  | 0 |  |  | 0 |  |  | 0 |  |  | 0 |  |  | 0
633 | [10 empty] | 0 |  |  | 0 |  |  | 0 |  |  | 0 |  |  | 0 |  |  | 0 |  |  | 0 |  |  | 0 |  |  | 0 |  |  | 0 |  |  | 0 |  |  | 0 |  |  | 0 |  |  | 0 |  |  | 0
634 | [10 empty] | 0 |  |  | 0 |  |  | 0 |  |  | 0 |  |  | 0 |  |  | 0 |  |  | 0 |  |  | 0 |  |  | 0 |  |  | 0 |  |  | 0 |  |  | 0 |  |  | 0 |  |  | 0 |  |  | 0
635 | [10 empty] | 0 |  |  | 0 |  |  | 0 |  |  | 0 |  |  | 0 |  |  | 0 |  |  | 0 |  |  | 0 |  |  | 0 |  |  | 0 |  |  | 0 |  |  | 0 |  |  | 0 |  |  | 0 |  |  | 0
636 | [10 empty] | 0 |  |  | 0 |  |  | 0 |  |  | 0 |  |  | 0 |  |  | 0 |  |  | 0 |  |  | 0 |  |  | 0 |  |  | 0 |  |  | 0 |  |  | 0 |  |  | 0 |  |  | 0 |  |  | 0
637 | [10 empty] | 0 |  |  | 0 |  |  | 0 |  |  | 0 |  |  | 0 |  |  | 0 |  |  | 0 |  |  | 0 |  |  | 0 |  |  | 0 |  |  | 0 |  |  | 0 |  |  | 0 |  |  | 0 |  |  | 0
638 | [10 empty] | 0 |  |  | 0 |  |  | 0 |  |  | 0 |  |  | 0 |  |  | 0 |  |  | 0 |  |  | 0 |  |  | 0 |  |  | 0 |  |  | 0 |  |  | 0 |  |  | 0 |  |  | 0 |  |  | 0
639 | [10 empty] | 0 |  |  | 0 |  |  | 0 |  |  | 0 |  |  | 0 |  |  | 0 |  |  | 0 |  |  | 0 |  |  | 0 |  |  | 0 |  |  | 0 |  |  | 0 |  |  | 0 |  |  | 0 |  |  | 0
640 | [10 empty] | 0 |  |  | 0 |  |  | 0 |  |  | 0 |  |  | 0 |  |  | 0 |  |  | 0 |  |  | 0 |  |  | 0 |  |  | 0 |  |  | 0 |  |  | 0 |  |  | 0 |  |  | 0 |  |  | 0
641 | [10 empty] | 0 |  |  | 0 |  |  | 0 |  |  | 0 |  |  | 0 |  |  | 0 |  |  | 0 |  |  | 0 |  |  | 0 |  |  | 0 |  |  | 0 |  |  | 0 |  |  | 0 |  |  | 0 |  |  | 0
642 | [10 empty] | 0 |  |  | 0 |  |  | 0 |  |  | 0 |  |  | 0 |  |  | 0 |  |  | 0 |  |  | 0 |  |  | 0 |  |  | 0 |  |  | 0 |  |  | 0 |  |  | 0 |  |  | 0 |  |  | 0
643 | [10 empty] | 0 |  |  | 0 |  |  | 0 |  |  | 0 |  |  | 0 |  |  | 0 |  |  | 0 |  |  | 0 |  |  | 0 |  |  | 0 |  |  | 0 |  |  | 0 |  |  | 0 |  |  | 0 |  |  | 0
644 | [10 empty] | 0 |  |  | 0 |  |  | 0 |  |  | 0 |  |  | 0 |  |  | 0 |  |  | 0 |  |  | 0 |  |  | 0 |  |  | 0 |  |  | 0 |  |  | 0 |  |  | 0 |  |  | 0 |  |  | 0
645 | [10 empty] | 0 |  |  | 0 |  |  | 0 |  |  | 0 |  |  | 0 |  |  | 0 |  |  | 0 |  |  | 0 |  |  | 0 |  |  | 0 |  |  | 0 |  |  | 0 |  |  | 0 |  |  | 0 |  |  | 0
646 | [10 empty] | 0 |  |  | 0 |  |  | 0 |  |  | 0 |  |  | 0 |  |  | 0 |  |  | 0 |  |  | 0 |  |  | 0 |  |  | 0 |  |  | 0 |  |  | 0 |  |  | 0 |  |  | 0 |  |  | 0
647 | [10 empty] | 0 |  |  | 0 |  |  | 0 |  |  | 0 |  |  | 0 |  |  | 0 |  |  | 0 |  |  | 0 |  |  | 0 |  |  | 0 |  |  | 0 |  |  | 0 |  |  | 0 |  |  | 0 |  |  | 0
648 | [10 empty] | 0 |  |  | 0 |  |  | 0 |  |  | 0 |  |  | 0 |  |  | 0 |  |  | 0 |  |  | 0 |  |  | 0 |  |  | 0 |  |  | 0 |  |  | 0 |  |  | 0 |  |  | 0 |  |  | 0
649 | [10 empty] | 0 |  |  | 0 |  |  | 0 |  |  | 0 |  |  | 0 |  |  | 0 |  |  | 0 |  |  | 0 |  |  | 0 |  |  | 0 |  |  | 0 |  |  | 0 |  |  | 0 |  |  | 0 |  |  | 0
650 | [10 empty] | 0 |  |  | 0 |  |  | 0 |  |  | 0 |  |  | 0 |  |  | 0 |  |  | 0 |  |  | 0 |  |  | 0 |  |  | 0 |  |  | 0 |  |  | 0 |  |  | 0 |  |  | 0 |  |  | 0
651 | [10 empty] | 0 |  |  | 0 |  |  | 0 |  |  | 0 |  |  | 0 |  |  | 0 |  |  | 0 |  |  | 0 |  |  | 0 |  |  | 0 |  |  | 0 |  |  | 0 |  |  | 0 |  |  | 0 |  |  | 0
652 | [10 empty] | 0 |  |  | 0 |  |  | 0 |  |  | 0 |  |  | 0 |  |  | 0 |  |  | 0 |  |  | 0 |  |  | 0 |  |  | 0 |  |  | 0 |  |  | 0 |  |  | 0 |  |  | 0 |  |  | 0
653 | [10 empty] | 0 |  |  | 0 |  |  | 0 |  |  | 0 |  |  | 0 |  |  | 0 |  |  | 0 |  |  | 0 |  |  | 0 |  |  | 0 |  |  | 0 |  |  | 0 |  |  | 0 |  |  | 0 |  |  | 0
654 | [10 empty] | 0 |  |  | 0 |  |  | 0 |  |  | 0 |  |  | 0 |  |  | 0 |  |  | 0 |  |  | 0 |  |  | 0 |  |  | 0 |  |  | 0 |  |  | 0 |  |  | 0 |  |  | 0 |  |  | 0
655 | [10 empty] | 0 |  |  | 0 |  |  | 0 |  |  | 0 |  |  | 0 |  |  | 0 |  |  | 0 |  |  | 0 |  |  | 0 |  |  | 0 |  |  | 0 |  |  | 0 |  |  | 0 |  |  | 0 |  |  | 0
656 | [10 empty] | 0 |  |  | 0 |  |  | 0 |  |  | 0 |  |  | 0 |  |  | 0 |  |  | 0 |  |  | 0 |  |  | 0 |  |  | 0 |  |  | 0 |  |  | 0 |  |  | 0 |  |  | 0 |  |  | 0
657 | [10 empty] | 0 |  |  | 0 |  |  | 0 |  |  | 0 |  |  | 0 |  |  | 0 |  |  | 0 |  |  | 0 |  |  | 0 |  |  | 0 |  |  | 0 |  |  | 0 |  |  | 0 |  |  | 0 |  |  | 0
658 | [10 empty] | 0 |  |  | 0 |  |  | 0 |  |  | 0 |  |  | 0 |  |  | 0 |  |  | 0 |  |  | 0 |  |  | 0 |  |  | 0 |  |  | 0 |  |  | 0 |  |  | 0 |  |  | 0 |  |  | 0
659 | [10 empty] | 0 |  |  | 0 |  |  | 0 |  |  | 0 |  |  | 0 |  |  | 0 |  |  | 0 |  |  | 0 |  |  | 0 |  |  | 0 |  |  | 0 |  |  | 0 |  |  | 0 |  |  | 0 |  |  | 0
660 | [10 empty] | 0 |  |  | 0 |  |  | 0 |  |  | 0 |  |  | 0 |  |  | 0 |  |  | 0 |  |  | 0 |  |  | 0 |  |  | 0 |  |  | 0 |  |  | 0 |  |  | 0 |  |  | 0 |  |  | 0
661 | [10 empty] | 0 |  |  | 0 |  |  | 0 |  |  | 0 |  |  | 0 |  |  | 0 |  |  | 0 |  |  | 0 |  |  | 0 |  |  | 0 |  |  | 0 |  |  | 0 |  |  | 0 |  |  | 0 |  |  | 0
662 | [10 empty] | 0 |  |  | 0 |  |  | 0 |  |  | 0 |  |  | 0 |  |  | 0 |  |  | 0 |  |  | 0 |  |  | 0 |  |  | 0 |  |  | 0 |  |  | 0 |  |  | 0 |  |  | 0 |  |  | 0
663 | [10 empty] | 0 |  |  | 0 |  |  | 0 |  |  | 0 |  |  | 0 |  |  | 0 |  |  | 0 |  |  | 0 |  |  | 0 |  |  | 0 |  |  | 0 |  |  | 0 |  |  | 0 |  |  | 0 |  |  | 0
664 | [10 empty] | 0 |  |  | 0 |  |  | 0 |  |  | 0 |  |  | 0 |  |  | 0 |  |  | 0 |  |  | 0 |  |  | 0 |  |  | 0 |  |  | 0 |  |  | 0 |  |  | 0 |  |  | 0 |  |  | 0
665 | [10 empty] | 0 |  |  | 0 |  |  | 0 |  |  | 0 |  |  | 0 |  |  | 0 |  |  | 0 |  |  | 0 |  |  | 0 |  |  | 0 |  |  | 0 |  |  | 0 |  |  | 0 |  |  | 0 |  |  | 0
666 | [10 empty] | 0 |  |  | 0 |  |  | 0 |  |  | 0 |  |  | 0 |  |  | 0 |  |  | 0 |  |  | 0 |  |  | 0 |  |  | 0 |  |  | 0 |  |  | 0 |  |  | 0 |  |  | 0 |  |  | 0
667 | [10 empty] | 0 |  |  | 0 |  |  | 0 |  |  | 0 |  |  | 0 |  |  | 0 |  |  | 0 |  |  | 0 |  |  | 0 |  |  | 0 |  |  | 0 |  |  | 0 |  |  | 0 |  |  | 0 |  |  | 0
668 | [10 empty] | 0 |  |  | 0 |  |  | 0 |  |  | 0 |  |  | 0 |  |  | 0 |  |  | 0 |  |  | 0 |  |  | 0 |  |  | 0 |  |  | 0 |  |  | 0 |  |  | 0 |  |  | 0 |  |  | 0
669 | [10 empty] | 0 |  |  | 0 |  |  | 0 |  |  | 0 |  |  | 0 |  |  | 0 |  |  | 0 |  |  | 0 |  |  | 0 |  |  | 0 |  |  | 0 |  |  | 0 |  |  | 0 |  |  | 0 |  |  | 0
670 | [10 empty] | 0 |  |  | 0 |  |  | 0 |  |  | 0 |  |  | 0 |  |  | 0 |  |  | 0 |  |  | 0 |  |  | 0 |  |  | 0 |  |  | 0 |  |  | 0 |  |  | 0 |  |  | 0 |  |  | 0
671 | [10 empty] | 0 |  |  | 0 |  |  | 0 |  |  | 0 |  |  | 0 |  |  | 0 |  |  | 0 |  |  | 0 |  |  | 0 |  |  | 0 |  |  | 0 |  |  | 0 |  |  | 0 |  |  | 0 |  |  | 0
672 | [10 empty] | 0 |  |  | 0 |  |  | 0 |  |  | 0 |  |  | 0 |  |  | 0 |  |  | 0 |  |  | 0 |  |  | 0 |  |  | 0 |  |  | 0 |  |  | 0 |  |  | 0 |  |  | 0 |  |  | 0
673 | [10 empty] | 0 |  |  | 0 |  |  | 0 |  |  | 0 |  |  | 0 |  |  | 0 |  |  | 0 |  |  | 0 |  |  | 0 |  |  | 0 |  |  | 0 |  |  | 0 |  |  | 0 |  |  | 0 |  |  | 0
674 | [10 empty] | 0 |  |  | 0 |  |  | 0 |  |  | 0 |  |  | 0 |  |  | 0 |  |  | 0 |  |  | 0 |  |  | 0 |  |  | 0 |  |  | 0 |  |  | 0 |  |  | 0 |  |  | 0 |  |  | 0
675 | [10 empty] | 0 |  |  | 0 |  |  | 0 |  |  | 0 |  |  | 0 |  |  | 0 |  |  | 0 |  |  | 0 |  |  | 0 |  |  | 0 |  |  | 0 |  |  | 0 |  |  | 0 |  |  | 0 |  |  | 0
676 | [10 empty] | 0 |  |  | 0 |  |  | 0 |  |  | 0 |  |  | 0 |  |  | 0 |  |  | 0 |  |  | 0 |  |  | 0 |  |  | 0 |  |  | 0 |  |  | 0 |  |  | 0 |  |  | 0 |  |  | 0
677 | [10 empty] | 0 |  |  | 0 |  |  | 0 |  |  | 0 |  |  | 0 |  |  | 0 |  |  | 0 |  |  | 0 |  |  | 0 |  |  | 0 |  |  | 0 |  |  | 0 |  |  | 0 |  |  | 0 |  |  | 0
678 | [10 empty] | 0 |  |  | 0 |  |  | 0 |  |  | 0 |  |  | 0 |  |  | 0 |  |  | 0 |  |  | 0 |  |  | 0 |  |  | 0 |  |  | 0 |  |  | 0 |  |  | 0 |  |  | 0 |  |  | 0
679 | [10 empty] | 0 |  |  | 0 |  |  | 0 |  |  | 0 |  |  | 0 |  |  | 0 |  |  | 0 |  |  | 0 |  |  | 0 |  |  | 0 |  |  | 0 |  |  | 0 |  |  | 0 |  |  | 0 |  |  | 0
680 | [10 empty] | 0 |  |  | 0 |  |  | 0 |  |  | 0 |  |  | 0 |  |  | 0 |  |  | 0 |  |  | 0 |  |  | 0 |  |  | 0 |  |  | 0 |  |  | 0 |  |  | 0 |  |  | 0 |  |  | 0
681 | [10 empty] | 0 |  |  | 0 |  |  | 0 |  |  | 0 |  |  | 0 |  |  | 0 |  |  | 0 |  |  | 0 |  |  | 0 |  |  | 0 |  |  | 0 |  |  | 0 |  |  | 0 |  |  | 0 |  |  | 0
682 | [10 empty] | 0 |  |  | 0 |  |  | 0 |  |  | 0 |  |  | 0 |  |  | 0 |  |  | 0 |  |  | 0 |  |  | 0 |  |  | 0 |  |  | 0 |  |  | 0 |  |  | 0 |  |  | 0 |  |  | 0
683 | [10 empty] | 0 |  |  | 0 |  |  | 0 |  |  | 0 |  |  | 0 |  |  | 0 |  |  | 0 |  |  | 0 |  |  | 0 |  |  | 0 |  |  | 0 |  |  | 0 |  |  | 0 |  |  | 0 |  |  | 0
684 | [10 empty] | 0 |  |  | 0 |  |  | 0 |  |  | 0 |  |  | 0 |  |  | 0 |  |  | 0 |  |  | 0 |  |  | 0 |  |  | 0 |  |  | 0 |  |  | 0 |  |  | 0 |  |  | 0 |  |  | 0
685 | [10 empty] | 0 |  |  | 0 |  |  | 0 |  |  | 0 |  |  | 0 |  |  | 0 |  |  | 0 |  |  | 0 |  |  | 0 |  |  | 0 |  |  | 0 |  |  | 0 |  |  | 0 |  |  | 0 |  |  | 0
686 | [10 empty] | 0 |  |  | 0 |  |  | 0 |  |  | 0 |  |  | 0 |  |  | 0 |  |  | 0 |  |  | 0 |  |  | 0 |  |  | 0 |  |  | 0 |  |  | 0 |  |  | 0 |  |  | 0 |  |  | 0
687 | [10 empty] | 0 |  |  | 0 |  |  | 0 |  |  | 0 |  |  | 0 |  |  | 0 |  |  | 0 |  |  | 0 |  |  | 0 |  |  | 0 |  |  | 0 |  |  | 0 |  |  | 0 |  |  | 0 |  |  | 0
688 | [10 empty] | 0 |  |  | 0 |  |  | 0 |  |  | 0 |  |  | 0 |  |  | 0 |  |  | 0 |  |  | 0 |  |  | 0 |  |  | 0 |  |  | 0 |  |  | 0 |  |  | 0 |  |  | 0 |  |  | 0
689 | [10 empty] | 0 |  |  | 0 |  |  | 0 |  |  | 0 |  |  | 0 |  |  | 0 |  |  | 0 |  |  | 0 |  |  | 0 |  |  | 0 |  |  | 0 |  |  | 0 |  |  | 0 |  |  | 0 |  |  | 0
690 | [10 empty] | 0 |  |  | 0 |  |  | 0 |  |  | 0 |  |  | 0 |  |  | 0 |  |  | 0 |  |  | 0 |  |  | 0 |  |  | 0 |  |  | 0 |  |  | 0 |  |  | 0 |  |  | 0 |  |  | 0
691 | [10 empty] | 0 |  |  | 0 |  |  | 0 |  |  | 0 |  |  | 0 |  |  | 0 |  |  | 0 |  |  | 0 |  |  | 0 |  |  | 0 |  |  | 0 |  |  | 0 |  |  | 0 |  |  | 0 |  |  | 0
692 | [10 empty] | 0 |  |  | 0 |  |  | 0 |  |  | 0 |  |  | 0 |  |  | 0 |  |  | 0 |  |  | 0 |  |  | 0 |  |  | 0 |  |  | 0 |  |  | 0 |  |  | 0 |  |  | 0 |  |  | 0
693 | [10 empty] | 0 |  |  | 0 |  |  | 0 |  |  | 0 |  |  | 0 |  |  | 0 |  |  | 0 |  |  | 0 |  |  | 0 |  |  | 0 |  |  | 0 |  |  | 0 |  |  | 0 |  |  | 0 |  |  | 0
694 | [10 empty] | 0 |  |  | 0 |  |  | 0 |  |  | 0 |  |  | 0 |  |  | 0 |  |  | 0 |  |  | 0 |  |  | 0 |  |  | 0 |  |  | 0 |  |  | 0 |  |  | 0 |  |  | 0 |  |  | 0
695 | [10 empty] | 0 |  |  | 0 |  |  | 0 |  |  | 0 |  |  | 0 |  |  | 0 |  |  | 0 |  |  | 0 |  |  | 0 |  |  | 0 |  |  | 0 |  |  | 0 |  |  | 0 |  |  | 0 |  |  | 0
696 | [10 empty] | 0 |  |  | 0 |  |  | 0 |  |  | 0 |  |  | 0 |  |  | 0 |  |  | 0 |  |  | 0 |  |  | 0 |  |  | 0 |  |  | 0 |  |  | 0 |  |  | 0 |  |  | 0 |  |  | 0
697 | [10 empty] | 0 |  |  | 0 |  |  | 0 |  |  | 0 |  |  | 0 |  |  | 0 |  |  | 0 |  |  | 0 |  |  | 0 |  |  | 0 |  |  | 0 |  |  | 0 |  |  | 0 |  |  | 0 |  |  | 0
698 | [10 empty] | 0 |  |  | 0 |  |  | 0 |  |  | 0 |  |  | 0 |  |  | 0 |  |  | 0 |  |  | 0 |  |  | 0 |  |  | 0 |  |  | 0 |  |  | 0 |  |  | 0 |  |  | 0 |  |  | 0
699 | [10 empty] | 0 |  |  | 0 |  |  | 0 |  |  | 0 |  |  | 0 |  |  | 0 |  |  | 0 |  |  | 0 |  |  | 0 |  |  | 0 |  |  | 0 |  |  | 0 |  |  | 0 |  |  | 0 |  |  | 0
700 | [10 empty] | 0 |  |  | 0 |  |  | 0 |  |  | 0 |  |  | 0 |  |  | 0 |  |  | 0 |  |  | 0 |  |  | 0 |  |  | 0 |  |  | 0 |  |  | 0 |  |  | 0 |  |  | 0 |  |  | 0

## 📊 Analysis
🏠 Beneficiary Information | [5 empty] | 🧱 House Assessment
🏘️ | Total Beneficiary |  |  |  | 0 | 🏘️ | Total House | [5 empty] | 0
🏠 | Families Count | 0 | ⚙️ | Male | 0% | 🏙️ | Location | House District | 0 | ✅ | Ownership Proof | Yes | 0%
📊 | HH Total | 0 | 🧵 | Female | 0% | 🏘️ |  | House SubDist | 0 | ❌ |  | NO | 0%
👔 | Men 18Plus | 0 | 🏙️ | District | 0 | 🌆 |  | House Village | 0 | 🏠 | House Type | Detached House | 0%
🧕 | Women 18Plus | 0 | 🏘️ | Sub District | 0 | 🟩 | Damage | No or Negligible Damage | 0% | 🏢 |  | Apartment | 0%
🎒 | Boys 12 17 | 0 | ♿ | Disability | 0% | 🟢 |  | Minor Damage | 0% | 🏚️ |  | Annex | 0%
🎀 | Girls 12 17 | 0 | 🧩 | HH-Child | 0% | 🟧 |  | Moderate Damage | 0% | 🏗️ |  | Basement | 0%
🧩 | Boys U12 | 0 | 🏡 | HH-Woman | 0% | 🟠 |  | Heavy Damage | 0% | 🟩 | FieldTeam Recommendation | Accepted | 0%
🧸 | Girls U12 | 0 | ⏳ | HH-Elderly man (60+) | 0% | 🟥 |  | Severe Damage | 0% | 🟨 |  | Conditionally Accepted | 0%
🍼 | Women Breastfeed | 0 | 💔 | Women Divorced | 0 | ⬛ |  | Destroyed | 0% | 🟥 |  | Rejected | 0%
🌿 | Women Pregnant | 0 | 🕊️ | Women Widowed | 0 |  |  |  |  | 🟩 | ProjectMgmt Recommendation | Accepted | 0%
🚸 | Children Separated | 0 | 🧱 | HH Disability | 0 |  |  |  |  | 🟨 |  | Conditionally Accepted | 0%
[10 empty] | 🟥 |  | Rejected | 0%
[10 empty] | 🟩 | UNDP Recommendation | Accepted | 0%
[10 empty] | 🟨 |  | Conditionally Accepted | 0%
[10 empty] | 🟥 |  | Rejected | 0%